## Design flow rate
Tech ID | NE-Chiller-PumpCtrl-Full-Std | [19 empty] | Water density
Design Flow Rate
| Existing Building | [16 empty] | CW Design Flow Rate (constant) (m3/s) |  |  | 995 | kg/m3
| Building Type | CZ01 | CZ02 | CZ03 | CZ04 | CZ05 | CZ06 | CZ07 | CZ08 | CZ09 | CZ10 | CZ11 | CZ12 | CZ13 | CZ14 | CZ15 | CZ16 | Min Across All CZ | Average Across All CZ2 | Max Across All CZ3
| ECC | 0.13998 | 0.17999 | 0.16917 | 0.18225 | 0.1599 | 0.16673 | 0.17099 | 0.18353 | 0.18605 | 0.1996 | 0.20178 | 0.19683 | 0.20312 | 0.20269 | 0.20982 | 0.17796 | 0.13998 | 0.18315 | 0.20982
| Ese | 0.023235 | 0.029837 | 0.028304 | 0.030299 | 0.026648 | 0.027891 | 0.028581 | 0.03056 | 0.03138 | 0.032509 | 0.032989 | 0.031694 | 0.033064 | 0.032954 | 0.034018 | 0.028822 | 0.023235 | 0.030174 | 0.034018
| Eun | 0.35827 | 0.42491 | 0.41103 | 0.42888 | 0.39022 | 0.40232 | 0.40971 | 0.43178 | 0.43872 | 0.4453 | 0.45815 | 0.44757 | 0.46046 | 0.46065 | 0.47101 | 0.41779 | 0.35827 | 0.42855 | 0.47101
| Hsp | 0.16797 | 0.20667 | 0.19656 | 0.20942 | 0.18955 | 0.19725 | 0.20214 | 0.21242 | 0.21685 | 0.2307 | 0.22751 | 0.22246 | 0.22987 | 0.22877 | 0.23611 | 0.20725 | 0.16797 | 0.21134 | 0.23611
| Nrs | 0.021413 | 0.027234 | 0.025771 | 0.027591 | 0.024224 | 0.025254 | 0.025727 | 0.027683 | 0.02788 | 0.029389 | 0.030311 | 0.029226 | 0.030408 | 0.030594 | 0.031352 | 0.026836 | 0.021413 | 0.027556 | 0.031352
| OfL | 0.13852 | 0.17261 | 0.16316 | 0.17378 | 0.15771 | 0.15958 | 0.16061 | 0.1728 | 0.17659 | 0.17672 | 0.18683 | 0.18039 | 0.18467 | 0.18781 | 0.18993 | 0.17327 | 0.13852 | 0.17219 | 0.18993
| OfS | 0.010408 | 0.01296 | 0.012449 | 0.013129 | 0.011868 | 0.012127 | 0.012135 | 0.013076 | 0.01368 | 0.012827 | 0.014157 | 0.01326 | 0.013761 | 0.014047 | 0.014126 | 0.012972 | 0.010408 | 0.012936 | 0.014157
| Rt3 | 0.091895 | 0.12221 | 0.11558 | 0.12519 | 0.10995 | 0.11749 | 0.12276 | 0.12848 | 0.13421 | 0.1445 | 0.13647 | 0.13198 | 0.13885 | 0.13558 | 0.1429 | 0.11765 | 0.091895 | 0.12598 | 0.1445
| Htl | 0.017149 | 0.022915 | 0.021574 | 0.023235 | 0.01989 | 0.020983 | 0.021398 | 0.023476 | 0.023525 | 0.025634 | 0.026544 | 0.025669 | 0.026879 | 0.02659 | 0.027526 | 0.023196 | 0.017149 | 0.023511 | 0.027526
| New Building | [16 empty] | CW Design Flow Rate (constant) (m3/s)
| Building Type | CZ01 | CZ02 | CZ03 | CZ04 | CZ05 | CZ06 | CZ07 | CZ08 | CZ09 | CZ10 | CZ11 | CZ12 | CZ13 | CZ14 | CZ15 | CZ16 | Min Across All CZ | Average Across All CZ2 | Max Across All CZ3
| ECC | 0.10838 | 0.15099 | 0.14011 | 0.15311 | 0.13086 | 0.13883 | 0.14278 | 0.15547 | 0.15693 | 0.17209 | 0.15734 | 0.15751 | 0.1622 | 0.16201 | 0.1691 | 0.14083 | 0.10838 | 0.14991 | 0.17209
| Ese | 0.016484 | 0.02371 | 0.022182 | 0.024118 | 0.020516 | 0.022175 | 0.022815 | 0.024768 | 0.024957 | 0.02698 | 0.023272 | 0.023082 | 0.024129 | 0.024184 | 0.025434 | 0.020577 | 0.016484 | 0.023086 | 0.02698
| Eun | 0.25469 | 0.30603 | 0.29652 | 0.30935 | 0.2754 | 0.28924 | 0.29892 | 0.31232 | 0.30777 | 0.33773 | 0.33138 | 0.32487 | 0.33861 | 0.33973 | 0.35253 | 0.29848 | 0.25469 | 0.31085 | 0.35253
| Hsp | 0.14297 | 0.19238 | 0.18089 | 0.1947 | 0.17301 | 0.18161 | 0.18485 | 0.19802 | 0.2027 | 0.21411 | 0.18617 | 0.18704 | 0.1914 | 0.19141 | 0.19819 | 0.17372 | 0.14297 | 0.18707 | 0.21411
| Nrs | 0.015308 | 0.0197 | 0.019036 | 0.020029 | 0.017631 | 0.018833 | 0.019461 | 0.020815 | 0.020021 | 0.022526 | 0.022188 | 0.021893 | 0.022958 | 0.02293 | 0.023675 | 0.019782 | 0.015308 | 0.020424 | 0.023675
| OfL | 0.090241 | 0.11263 | 0.10683 | 0.11326 | 0.10125 | 0.10486 | 0.10717 | 0.11385 | 0.11182 | 0.12431 | 0.12365 | 0.12165 | 0.12509 | 0.12725 | 0.13144 | 0.11733 | 0.090241 | 0.11454 | 0.13144
| OfS | 0.005402 | 0.006918 | 0.00679 | 0.007043 | 0.006297 | 0.006807 | 0.006956 | 0.00744 | 0.006997 | 0.007764 | 0.007611 | 0.007307 | 0.007748 | 0.008024 | 0.008257 | 0.007276 | 0.005402 | 0.0071648 | 0.008257
| Rt3 | 0.065633 | 0.11563 | 0.10745 | 0.11826 | 0.10082 | 0.10917 | 0.11181 | 0.12219 | 0.13017 | 0.13257 | 0.094223 | 0.095508 | 0.099465 | 0.098531 | 0.10487 | 0.083229 | 0.065633 | 0.10559 | 0.13257
| Htl | 0.015125 | 0.019748 | 0.018618 | 0.020021 | 0.017273 | 0.018309 | 0.01924 | 0.020363 | 0.020211 | 0.022666 | 0.022944 | 0.02262 | 0.0236 | 0.0237 | 0.024418 | 0.020212 | 0.015125 | 0.020567 | 0.024418

## Min flow rate
Tech ID | NE-Chiller-PumpCtrl-Full-Std
Min Flow Rate
| Existing Building | [16 empty] | Minimum CW Pump Flow Rate (constant) (m3/s)
| Building Type | CZ01 | CZ02 | CZ03 | CZ04 | CZ05 | CZ06 | CZ07 | CZ08 | CZ09 | CZ10 | CZ11 | CZ12 | CZ13 | CZ14 | CZ15 | CZ16 | Min Across All CZ | Average Across All CZ2 | Max Across All CZ3 | Water density
| ECC | 0.097987 | 0.126 | 0.11842 | 0.12758 | 0.11193 | 0.11671 | 0.11969 | 0.12847 | 0.13024 | 0.13972 | 0.14125 | 0.13778 | 0.14219 | 0.14188 | 0.14687 | 0.12457 | 0.097987 | 0.12821 | 0.14687 | 995 | kg/m3
| Ese | 0.016264 | 0.020886 | 0.019813 | 0.021209 | 0.018654 | 0.019524 | 0.020007 | 0.021392 | 0.021966 | 0.022756 | 0.023092 | 0.022186 | 0.023145 | 0.023068 | 0.023813 | 0.020175 | 0.016264 | 0.021122 | 0.023813
| Eun | 0.25079 | 0.29744 | 0.28772 | 0.30021 | 0.27315 | 0.28162 | 0.2868 | 0.30224 | 0.3071 | 0.31171 | 0.3207 | 0.3133 | 0.32232 | 0.32246 | 0.32971 | 0.29245 | 0.25079 | 0.29998 | 0.32971
| Hsp | 0.11758 | 0.14467 | 0.13759 | 0.14659 | 0.13269 | 0.13808 | 0.1415 | 0.14869 | 0.15179 | 0.16149 | 0.15925 | 0.15572 | 0.16091 | 0.16014 | 0.16528 | 0.14507 | 0.11758 | 0.14794 | 0.16528
| Nrs | 0.014989 | 0.019064 | 0.01804 | 0.019314 | 0.016957 | 0.017678 | 0.018009 | 0.019378 | 0.019516 | 0.020572 | 0.021218 | 0.020458 | 0.021286 | 0.021416 | 0.021946 | 0.018785 | 0.014989 | 0.019289 | 0.021946
| OfL | 0.096964 | 0.12082 | 0.11421 | 0.12164 | 0.11039 | 0.11171 | 0.11243 | 0.12096 | 0.12362 | 0.12371 | 0.13078 | 0.12627 | 0.12927 | 0.13146 | 0.13295 | 0.12129 | 0.096964 | 0.12053 | 0.13295
| OfS | 0.0072856 | 0.009072 | 0.0087143 | 0.0091903 | 0.0083076 | 0.0084889 | 0.0084945 | 0.0091532 | 0.009576 | 0.0089789 | 0.0099099 | 0.009282 | 0.0096327 | 0.0098329 | 0.0098882 | 0.0090804 | 0.0072856 | 0.0090555 | 0.0099099
| Rt3 | 0.064326 | 0.085548 | 0.080907 | 0.087633 | 0.076966 | 0.082245 | 0.085933 | 0.089934 | 0.093949 | 0.10115 | 0.09553 | 0.092389 | 0.097195 | 0.094906 | 0.10003 | 0.082358 | 0.064326 | 0.088187 | 0.10115
| Htl | 0.012004 | 0.01604 | 0.015102 | 0.016264 | 0.013923 | 0.014688 | 0.014979 | 0.016433 | 0.016467 | 0.017944 | 0.018581 | 0.017968 | 0.018815 | 0.018613 | 0.019268 | 0.016237 | 0.012004 | 0.016458 | 0.019268
| New Building | [16 empty] | Minimum CW Pump Flow Rate (constant) (m3/s)
| Building Type | CZ01 | CZ02 | CZ03 | CZ04 | CZ05 | CZ06 | CZ07 | CZ08 | CZ09 | CZ10 | CZ11 | CZ12 | CZ13 | CZ14 | CZ15 | CZ16 | Min Across All CZ | Average Across All CZ2 | Max Across All CZ3
| ECC | 0.075866 | 0.1057 | 0.098078 | 0.10718 | 0.091604 | 0.097184 | 0.099945 | 0.10883 | 0.10985 | 0.12047 | 0.11014 | 0.11026 | 0.11354 | 0.11341 | 0.11837 | 0.098578 | 0.075866 | 0.10494 | 0.12047
| Ese | 0.011539 | 0.016597 | 0.015527 | 0.016883 | 0.014361 | 0.015522 | 0.01597 | 0.017338 | 0.01747 | 0.018886 | 0.01629 | 0.016157 | 0.01689 | 0.016929 | 0.017804 | 0.014404 | 0.011539 | 0.016161 | 0.018886
| Eun | 0.17828 | 0.21422 | 0.20756 | 0.21655 | 0.19278 | 0.20247 | 0.20924 | 0.21862 | 0.21544 | 0.23641 | 0.23197 | 0.22741 | 0.23703 | 0.23781 | 0.24677 | 0.20893 | 0.17828 | 0.21759 | 0.24677
| Hsp | 0.10008 | 0.13467 | 0.12662 | 0.13629 | 0.12111 | 0.12713 | 0.1294 | 0.13862 | 0.14189 | 0.14987 | 0.13032 | 0.13093 | 0.13398 | 0.13399 | 0.13873 | 0.1216 | 0.10008 | 0.13095 | 0.14987
| Nrs | 0.010716 | 0.01379 | 0.013325 | 0.01402 | 0.012342 | 0.013183 | 0.013623 | 0.01457 | 0.014015 | 0.015768 | 0.015532 | 0.015325 | 0.016071 | 0.016051 | 0.016573 | 0.013847 | 0.010716 | 0.014297 | 0.016573
| OfL | 0.063169 | 0.078842 | 0.074782 | 0.079283 | 0.070874 | 0.073404 | 0.075016 | 0.079692 | 0.078271 | 0.08702 | 0.086552 | 0.085157 | 0.087559 | 0.089078 | 0.092005 | 0.082134 | 0.063169 | 0.080177 | 0.092005
| OfS | 0.0037814 | 0.0048426 | 0.004753 | 0.0049301 | 0.0044079 | 0.0047649 | 0.0048692 | 0.005208 | 0.0048979 | 0.0054348 | 0.0053277 | 0.0051149 | 0.0054236 | 0.0056168 | 0.0057799 | 0.0050932 | 0.0037814 | 0.0050154 | 0.0057799
| Rt3 | 0.045943 | 0.080937 | 0.075216 | 0.082784 | 0.070573 | 0.076422 | 0.078263 | 0.085529 | 0.091116 | 0.0928 | 0.065956 | 0.066856 | 0.069625 | 0.068972 | 0.07341 | 0.05826 | 0.045943 | 0.073916 | 0.0928
| Htl | 0.010587 | 0.013824 | 0.013033 | 0.014015 | 0.012091 | 0.012816 | 0.013468 | 0.014254 | 0.014148 | 0.015866 | 0.016061 | 0.015834 | 0.01652 | 0.01659 | 0.017093 | 0.014148 | 0.010587 | 0.014397 | 0.017093
Minimum CW Pump Flow Rate (constant) (kg/s)
Existing (kg/s)
| ECC | 97.4975 | 125.3651 | 117.8297 | 126.9385 | 111.3738 | 116.1267 | 119.0931 | 127.8307 | 129.5866 | 139.0193 | 140.5391 | 137.0928 | 141.4752 | 141.1708 | 146.1361 | 123.9505
| Ese | 16.1832 | 20.7815 | 19.7137 | 21.1033 | 18.5603 | 19.4261 | 19.9067 | 21.285 | 21.8562 | 22.6425 | 22.9768 | 22.0749 | 23.0291 | 22.9525 | 23.6935 | 20.0745
| Eun | 249.5337 | 295.9505 | 286.2831 | 298.7128 | 271.7882 | 280.2145 | 285.3665 | 300.732 | 305.565 | 310.1521 | 319.1001 | 311.7304 | 320.7125 | 320.8441 | 328.0606 | 290.99
| Hsp | 116.9904 | 143.9464 | 136.9054 | 145.8603 | 132.0244 | 137.386 | 140.7891 | 147.9477 | 151.0332 | 160.6805 | 158.4579 | 154.9462 | 160.1079 | 159.3355 | 164.4541 | 144.3489
| Nrs | 14.9142 | 18.9685 | 17.9495 | 19.2171 | 16.872 | 17.5894 | 17.9189 | 19.2812 | 19.4184 | 20.4694 | 21.1116 | 20.3559 | 21.1792 | 21.3087 | 21.8367 | 18.6913
| OfL | 96.4792 | 120.2201 | 113.6416 | 121.0364 | 109.8429 | 111.1475 | 111.8649 | 120.3517 | 122.997 | 123.089 | 130.1285 | 125.6388 | 128.6247 | 130.8076 | 132.2876 | 120.6826
| OfS | 7.2492 | 9.0266 | 8.6707 | 9.1443 | 8.2661 | 8.4465 | 8.452 | 9.1074 | 9.5281 | 8.934 | 9.8604 | 9.2356 | 9.5845 | 9.7837 | 9.8388 | 9.035
| Rt3 | 64.0049 | 85.12 | 80.5022 | 87.1948 | 76.5809 | 81.8339 | 85.503 | 89.4842 | 93.4794 | 100.6408 | 95.0521 | 91.9269 | 96.709 | 94.4315 | 99.5285 | 81.946
| Htl | 11.9443 | 15.9603 | 15.0263 | 16.1832 | 13.8534 | 14.6147 | 14.9037 | 16.351 | 16.3852 | 17.8541 | 18.4879 | 17.8785 | 18.7212 | 18.5199 | 19.1719 | 16.156
CW Design Flow Rate (constant) (kg/s)
New (kg/s)
| ECC | 75.4867 | 105.1673 | 97.5873 | 106.6439 | 91.1461 | 96.6986 | 99.4456 | 108.2862 | 109.3004 | 119.8628 | 109.5894 | 109.7043 | 112.9709 | 112.8414 | 117.7795 | 98.0853
| Ese | 11.4811 | 16.514 | 15.4498 | 16.7982 | 14.2894 | 15.4449 | 15.8906 | 17.2509 | 17.3826 | 18.7916 | 16.2089 | 16.0766 | 16.8058 | 16.8442 | 17.7148 | 14.3319
| Eun | 177.3888 | 213.1485 | 206.5241 | 215.463 | 191.8182 | 201.4557 | 208.1971 | 217.5288 | 214.3625 | 235.2303 | 230.8076 | 226.274 | 235.8447 | 236.6219 | 245.5364 | 207.8899
| Hsp | 99.5758 | 133.9934 | 125.9878 | 135.6099 | 120.5008 | 126.4935 | 128.7501 | 137.9223 | 141.1826 | 149.1255 | 129.666 | 130.2748 | 133.3066 | 133.3199 | 138.0379 | 120.9932
| Nrs | 10.662 | 13.721 | 13.2586 | 13.9502 | 12.28 | 13.1172 | 13.5546 | 14.4976 | 13.9446 | 15.6894 | 15.4539 | 15.2485 | 15.9902 | 15.9707 | 16.4896 | 13.7782
| OfL | 62.8529 | 78.4482 | 74.4078 | 78.887 | 70.5192 | 73.0371 | 74.6411 | 79.2937 | 77.8798 | 86.5854 | 86.1187 | 84.7313 | 87.1217 | 88.6324 | 91.5452 | 81.7238
| OfS | 3.7625 | 4.8184 | 4.7292 | 4.9054 | 4.3859 | 4.7411 | 4.8449 | 5.182 | 4.8734 | 5.4076 | 5.3011 | 5.0893 | 5.3965 | 5.5887 | 5.751 | 5.0677
| Rt3 | 45.7134 | 80.5328 | 74.8396 | 82.3702 | 70.2204 | 76.0404 | 77.8722 | 85.1019 | 90.6599 | 92.3357 | 65.6263 | 66.5213 | 69.2774 | 68.6268 | 73.0433 | 57.969
| Htl | 10.5346 | 13.7545 | 12.9674 | 13.9446 | 12.0306 | 12.7522 | 13.4007 | 14.1828 | 14.077 | 15.7869 | 15.9805 | 15.7548 | 16.4374 | 16.507 | 17.0071 | 14.0777
ECC&0&cPVVE&Ex&Chiller__PumpCtrl
ESe&0&cPVVE&Ex&Chiller__PumpCtrl
EUn&0&cPVVE&Ex&Chiller__PumpCtrl
Hsp&0&cPVVE&Ex&Chiller__PumpCtrl
Nrs&0&cPVVE&Ex&Chiller__PumpCtrl
OfL&0&cPVVE&Ex&Chiller__PumpCtrl
OfS&0&cPVVE&Ex&Chiller__PumpCtrl
Rt3&0&cPVVE&Ex&Chiller__PumpCtrl
Htl&0&cPVVE&Ex&Chiller__PumpCtrl
ECC&0&cPVVE&New&Chiller__PumpCtrl
ESe&0&cPVVE&New&Chiller__PumpCtrl
EUn&0&cPVVE&New&Chiller__PumpCtrl
Hsp&0&cPVVE&New&Chiller__PumpCtrl
Nrs&0&cPVVE&New&Chiller__PumpCtrl
OfL&0&cPVVE&New&Chiller__PumpCtrl
OfS&0&cPVVE&New&Chiller__PumpCtrl
Rt3&0&cPVVE&New&Chiller__PumpCtrl
Htl&0&cPVVE&New&Chiller__PumpCtrl

## Combined Runs
Paste into codes files or pump_min_flow.csv |  |  |  | Calc inputs
|  |  |  | Min flow fraction | 0.7
|  | Minimum CW Pump Flow Rate (constant) (kg/s) |  | Water density | 995 | kg/m3
cohort_name | climate_name | :cw_pump_min_flow_rate | Intermediate/review -> | TechID | CW Design Flow Rate (constant) (m3/s) | CW Design Flow Rate (constant) (kg/s) | Simulation data -> | File Name | BldgLoc | CHW Pump Power (Constant) | CW Pump Power (Constant) | CHW Pump Power (Variable) | CW Pump Power (Variable) | CW Design Flow Rate (constant) (m3/s) | Electricity/Heating | Electricity/Cooling | Electricity/Interior Lighting | Electricity/Exterior Lighting | Electricity/Interior Equipment | Electricity/Exterior Equipment | Electricity/Fans | Electricity/Pumps | Electricity/Heat Rejection | Electricity/Humidification | Electricity/Heat Recovery | Electricity/Water Systems | Electricity/Refrigeration | Electricity/Generators | Natural Gas/Heating | Natural Gas/Cooling | Natural Gas/Interior Lighting | Natural Gas/Exterior Lighting | Natural Gas/Interior Equipment | Natural Gas/Exterior Equipment | Natural Gas/Fans | Natural Gas/Pumps | Natural Gas/Heat Rejection | Natural Gas/Humidification | Natural Gas/Heat Recovery | Natural Gas/Water Systems | Natural Gas/Refrigeration | Natural Gas/Generators | Electricity:Facility [J](Hourly)
ECC&0&cPVVE&Ex&Chiller__PumpCtrl | CZ01 | 97.4975 |  | NE-Chiller-CHWPumpCtrl-Full-Msr | 0.13998 | 139.2821 |  | runs/CZ01/ECC&0&cPVVE&Ex&Chiller__PumpCtrl/NE-Chiller-CHWPumpCtrl-Full-Msr/instance-out.sql | CZ01 |  | 26820.85 | 9394.92 |  | 0.13998 | 0 | 88910.01 | 350734.07 | 0 | 936314.72 | 0 | 249804.28 | 177154.51 | 198095.83 | 0 | 0 | 0 | 0 | 0 | 333355.5 | 0 | 0 | 0 | 68627.6 | 0 | 0 | 0 | 0 | 0 | 0 | 530229.18 | 0 | 0 | 1430996695.1997
ECC&0&cPVVE&Ex&Chiller__PumpCtrl | CZ02 | 125.3651 |  | NE-Chiller-CHWPumpCtrl-Full-Msr | 0.17999 | 179.093 |  | runs/CZ02/ECC&0&cPVVE&Ex&Chiller__PumpCtrl/NE-Chiller-CHWPumpCtrl-Full-Msr/instance-out.sql | CZ02 |  | 34487.19 | 12080.31 |  | 0.17999 | 0 | 630186.25 | 350734.07 | 0 | 936314.72 | 0 | 344486.25 | 246662.33 | 250262.28 | 0 | 0 | 0 | 0 | 0 | 450287.69 | 0 | 0 | 0 | 68627.6 | 0 | 0 | 0 | 0 | 0 | 0 | 486328.32 | 0 | 0 | 2535572592.3283
ECC&0&cPVVE&Ex&Chiller__PumpCtrl | CZ03 | 117.8297 |  | NE-Chiller-CHWPumpCtrl-Full-Msr | 0.16917 | 168.3281 |  | runs/CZ03/ECC&0&cPVVE&Ex&Chiller__PumpCtrl/NE-Chiller-CHWPumpCtrl-Full-Msr/instance-out.sql | CZ03 |  | 32414.14 | 11354.16 |  | 0.16917 | 0 | 423117.69 | 350734.07 | 0 | 936314.72 | 0 | 256074.19 | 243577.38 | 263610.52 | 0 | 0 | 0 | 0 | 0 | 171303.16 | 0 | 0 | 0 | 68627.6 | 0 | 0 | 0 | 0 | 0 | 0 | 484908.14 | 0 | 0 | 1913376885.748
ECC&0&cPVVE&Ex&Chiller__PumpCtrl | CZ04 | 126.9385 |  | NE-Chiller-CHWPumpCtrl-Full-Msr | 0.18225 | 181.3407 |  | runs/CZ04/ECC&0&cPVVE&Ex&Chiller__PumpCtrl/NE-Chiller-CHWPumpCtrl-Full-Msr/instance-out.sql | CZ04 |  | 34919.87 | 12231.88 |  | 0.18225 | 0 | 655938.59 | 350734.07 | 0 | 936314.72 | 0 | 302679.32 | 265529.52 | 286420.26 | 0 | 0 | 0 | 0 | 0 | 239728.99 | 0 | 0 | 0 | 68627.6 | 0 | 0 | 0 | 0 | 0 | 0 | 467639.01 | 0 | 0 | 2341793066.2786
ECC&0&cPVVE&Ex&Chiller__PumpCtrl | CZ05 | 111.3738 |  | NE-Chiller-CHWPumpCtrl-Full-Msr | 0.1599 | 159.1055 |  | runs/CZ05/ECC&0&cPVVE&Ex&Chiller__PumpCtrl/NE-Chiller-CHWPumpCtrl-Full-Msr/instance-out.sql | CZ05 |  | 30638.23 | 10732.08 |  | 0.1599 | 0 | 487292.09 | 350734.07 | 0 | 936314.72 | 0 | 265387.39 | 235024.77 | 249889.62 | 0 | 0 | 0 | 0 | 0 | 174062.07 | 0 | 0 | 0 | 68627.6 | 0 | 0 | 0 | 0 | 0 | 0 | 485029.65 | 0 | 0 | 1279953921.388
ECC&0&cPVVE&Ex&Chiller__PumpCtrl | CZ06 | 116.1267 |  | NE-Chiller-CHWPumpCtrl-Full-Msr | 0.16673 | 165.8954 |  | runs/CZ06/ECC&0&cPVVE&Ex&Chiller__PumpCtrl/NE-Chiller-CHWPumpCtrl-Full-Msr/instance-out.sql | CZ06 |  | 31945.7 | 11190.07 |  | 0.16673 | 0 | 878658.01 | 350734.07 | 0 | 936314.72 | 0 | 303296.08 | 273088.55 | 294907.97 | 0 | 0 | 0 | 0 | 0 | 102125.54 | 0 | 0 | 0 | 68627.6 | 0 | 0 | 0 | 0 | 0 | 0 | 446563.07 | 0 | 0 | 1273419062.8128
ECC&0&cPVVE&Ex&Chiller__PumpCtrl | CZ07 | 119.0931 |  | NE-Chiller-CHWPumpCtrl-Full-Msr | 0.17099 | 170.1331 |  | runs/CZ07/ECC&0&cPVVE&Ex&Chiller__PumpCtrl/NE-Chiller-CHWPumpCtrl-Full-Msr/instance-out.sql | CZ07 |  | 32761.73 | 11475.91 |  | 0.17099 | 0 | 952329.75 | 350734.07 | 0 | 936314.72 | 0 | 325690.06 | 280886.81 | 302120.61 | 0 | 0 | 0 | 0 | 0 | 166418.81 | 0 | 0 | 0 | 68627.6 | 0 | 0 | 0 | 0 | 0 | 0 | 440567.05 | 0 | 0 | 1470041628.2317
ECC&0&cPVVE&Ex&Chiller__PumpCtrl | CZ08 | 127.8307 |  | NE-Chiller-CHWPumpCtrl-Full-Msr | 0.18353 | 182.6153 |  | runs/CZ08/ECC&0&cPVVE&Ex&Chiller__PumpCtrl/NE-Chiller-CHWPumpCtrl-Full-Msr/instance-out.sql | CZ08 |  | 35165.43 | 12317.89 |  | 0.18353 | 0 | 982157.24 | 350734.07 | 0 | 936314.72 | 0 | 325090.01 | 293306.18 | 315030.58 | 0 | 0 | 0 | 0 | 0 | 204240.78 | 0 | 0 | 0 | 68627.6 | 0 | 0 | 0 | 0 | 0 | 0 | 439685.55 | 0 | 0 | 1443389453.5013
ECC&0&cPVVE&Ex&Chiller__PumpCtrl | CZ09 | 129.5866 |  | NE-Chiller-CHWPumpCtrl-Full-Msr | 0.18605 | 185.1237 |  | runs/CZ09/ECC&0&cPVVE&Ex&Chiller__PumpCtrl/NE-Chiller-CHWPumpCtrl-Full-Msr/instance-out.sql | CZ09 |  | 35648.49 | 12487.1 |  | 0.18605 | 0 | 1238916.08 | 350734.07 | 0 | 936314.72 | 0 | 404672.05 | 305357.28 | 324102.92 | 0 | 0 | 0 | 0 | 0 | 380325.41 | 0 | 0 | 0 | 68627.6 | 0 | 0 | 0 | 0 | 0 | 0 | 433598.94 | 0 | 0 | 1819947901.979
ECC&0&cPVVE&Ex&Chiller__PumpCtrl | CZ10 | 139.0193 |  | NE-Chiller-CHWPumpCtrl-Full-Msr | 0.1996 | 198.599 |  | runs/CZ10/ECC&0&cPVVE&Ex&Chiller__PumpCtrl/NE-Chiller-CHWPumpCtrl-Full-Msr/instance-out.sql | CZ10 |  | 38243.21 | 13395.99 |  | 0.1996 | 0 | 1058650.73 | 350734.07 | 0 | 936314.72 | 0 | 376587.26 | 303779.41 | 321293.68 | 0 | 0 | 0 | 0 | 0 | 340678.11 | 0 | 0 | 0 | 68627.6 | 0 | 0 | 0 | 0 | 0 | 0 | 428567.2 | 0 | 0 | 2352883194.4458
ECC&0&cPVVE&Ex&Chiller__PumpCtrl | CZ11 | 140.5391 |  | NE-Chiller-CHWPumpCtrl-Full-Msr | 0.20178 | 200.7701 |  | runs/CZ11/ECC&0&cPVVE&Ex&Chiller__PumpCtrl/NE-Chiller-CHWPumpCtrl-Full-Msr/instance-out.sql | CZ11 |  | 38661.34 | 13542.45 |  | 0.20178 | 0 | 989445.66 | 350734.07 | 0 | 936314.72 | 0 | 415757.44 | 286246.05 | 294471.4 | 0 | 0 | 0 | 0 | 0 | 449792.58 | 0 | 0 | 0 | 68627.6 | 0 | 0 | 0 | 0 | 0 | 0 | 437501.42 | 0 | 0 | 2682670448.6634
ECC&0&cPVVE&Ex&Chiller__PumpCtrl | CZ12 | 137.0928 |  | NE-Chiller-CHWPumpCtrl-Full-Msr | 0.19683 | 195.8468 |  | runs/CZ12/ECC&0&cPVVE&Ex&Chiller__PumpCtrl/NE-Chiller-CHWPumpCtrl-Full-Msr/instance-out.sql | CZ12 |  | 37713.24 | 13210.35 |  | 0.19683 | 0 | 866223.47 | 350734.07 | 0 | 936314.72 | 0 | 459640.08 | 278377.15 | 286568.28 | 0 | 0 | 0 | 0 | 0 | 641165.73 | 0 | 0 | 0 | 68627.6 | 0 | 0 | 0 | 0 | 0 | 0 | 450758.13 | 0 | 0 | 2547771843.0299
ECC&0&cPVVE&Ex&Chiller__PumpCtrl | CZ13 | 141.4752 |  | NE-Chiller-CHWPumpCtrl-Full-Msr | 0.20312 | 202.1074 |  | runs/CZ13/ECC&0&cPVVE&Ex&Chiller__PumpCtrl/NE-Chiller-CHWPumpCtrl-Full-Msr/instance-out.sql | CZ13 |  | 38918.98 | 13632.7 |  | 0.20312 | 0 | 978290.53 | 350734.07 | 0 | 936314.72 | 0 | 419937.15 | 297478.71 | 314677.96 | 0 | 0 | 0 | 0 | 0 | 390302.86 | 0 | 0 | 0 | 68627.6 | 0 | 0 | 0 | 0 | 0 | 0 | 424513.75 | 0 | 0 | 2568259775.0583
ECC&0&cPVVE&Ex&Chiller__PumpCtrl | CZ14 | 141.1708 |  | NE-Chiller-CHWPumpCtrl-Full-Msr | 0.20269 | 201.6726 |  | runs/CZ14/ECC&0&cPVVE&Ex&Chiller__PumpCtrl/NE-Chiller-CHWPumpCtrl-Full-Msr/instance-out.sql | CZ14 |  | 38835.19 | 13603.35 |  | 0.20269 | 0 | 1212739.65 | 350734.07 | 0 | 936314.72 | 0 | 472857.76 | 324292.39 | 316034.04 | 0 | 0 | 0 | 0 | 0 | 384436.96 | 0 | 0 | 0 | 68627.6 | 0 | 0 | 0 | 0 | 0 | 0 | 401652.56 | 0 | 0 | 2878056649.1214
ECC&0&cPVVE&Ex&Chiller__PumpCtrl | CZ15 | 146.1361 |  | NE-Chiller-CHWPumpCtrl-Full-Msr | 0.20982 | 208.7659 |  | runs/CZ15/ECC&0&cPVVE&Ex&Chiller__PumpCtrl/NE-Chiller-CHWPumpCtrl-Full-Msr/instance-out.sql | CZ15 |  | 40201.16 | 14081.83 |  | 0.20982 | 0 | 1696450.86 | 350734.07 | 0 | 936314.72 | 0 | 648097.88 | 350214.15 | 371772.12 | 0 | 0 | 0 | 0 | 0 | 905391.09 | 0 | 0 | 0 | 68627.6 | 0 | 0 | 0 | 0 | 0 | 0 | 356277.67 | 0 | 0 | 3081273625.5281
ECC&0&cPVVE&Ex&Chiller__PumpCtrl | CZ16 | 123.9505 |  | NE-Chiller-CHWPumpCtrl-Full-Msr | 0.17796 | 177.0722 |  | runs/CZ16/ECC&0&cPVVE&Ex&Chiller__PumpCtrl/NE-Chiller-CHWPumpCtrl-Full-Msr/instance-out.sql | CZ16 |  | 34098.03 | 11944 |  | 0.17796 | 0 | 959178.39 | 350734.07 | 0 | 936314.72 | 0 | 573903.31 | 273988.26 | 210598.36 | 0 | 0 | 0 | 0 | 0 | 796036.92 | 0 | 0 | 0 | 68627.6 | 0 | 0 | 0 | 0 | 0 | 0 | 475884.17 | 0 | 0 | 1453463093.5112
ECC&0&cPVVE&New&Chiller__PumpCtrl | CZ01 | 75.4867 |  | NE-Chiller-CHWPumpCtrl-Full-Msr | 0.10838 | 107.8381 |  | runs/CZ01/ECC&0&cPVVE&New&Chiller__PumpCtrl/NE-Chiller-CHWPumpCtrl-Full-Msr/instance-out.sql | CZ01 |  | 20765.89 | 7273.96 |  | 0.10838 | 0 | 70737.57 | 163686.57 | 0 | 936314.72 | 0 | 225087.67 | 139921.52 | 155678.21 | 0 | 0 | 0 | 0 | 0 | 362774.34 | 0 | 0 | 0 | 68627.6 | 0 | 0 | 0 | 0 | 0 | 0 | 530179.21 | 0 | 0 | 1194927377.3453
ECC&0&cPVVE&New&Chiller__PumpCtrl | CZ02 | 105.1673 |  | NE-Chiller-CHWPumpCtrl-Full-Msr | 0.15099 | 150.239 |  | runs/CZ02/ECC&0&cPVVE&New&Chiller__PumpCtrl/NE-Chiller-CHWPumpCtrl-Full-Msr/instance-out.sql | CZ02 |  | 28930.86 | 10134.02 |  | 0.15099 | 0 | 496190.62 | 163686.57 | 0 | 936314.72 | 0 | 316314.98 | 180663.95 | 182085.89 | 0 | 0 | 0 | 0 | 0 | 506764.03 | 0 | 0 | 0 | 68627.6 | 0 | 0 | 0 | 0 | 0 | 0 | 486294.54 | 0 | 0 | 2181774764.4021
ECC&0&cPVVE&New&Chiller__PumpCtrl | CZ03 | 97.5873 |  | NE-Chiller-CHWPumpCtrl-Full-Msr | 0.14011 | 139.4104 |  | runs/CZ03/ECC&0&cPVVE&New&Chiller__PumpCtrl/NE-Chiller-CHWPumpCtrl-Full-Msr/instance-out.sql | CZ03 |  | 26845.64 | 9403.6 |  | 0.14011 | 0 | 313476.95 | 163686.57 | 0 | 936314.72 | 0 | 230496.68 | 177924.02 | 193800.46 | 0 | 0 | 0 | 0 | 0 | 232014.95 | 0 | 0 | 0 | 68627.6 | 0 | 0 | 0 | 0 | 0 | 0 | 484914.33 | 0 | 0 | 1570914696.8286
ECC&0&cPVVE&New&Chiller__PumpCtrl | CZ04 | 106.6439 |  | NE-Chiller-CHWPumpCtrl-Full-Msr | 0.15311 | 152.3484 |  | runs/CZ04/ECC&0&cPVVE&New&Chiller__PumpCtrl/NE-Chiller-CHWPumpCtrl-Full-Msr/instance-out.sql | CZ04 |  | 29337.02 | 10276.29 |  | 0.15311 | 0 | 515721.89 | 163686.57 | 0 | 936314.72 | 0 | 266872.49 | 202349.6 | 218206.78 | 0 | 0 | 0 | 0 | 0 | 271476.44 | 0 | 0 | 0 | 68627.6 | 0 | 0 | 0 | 0 | 0 | 0 | 467625.91 | 0 | 0 | 2012462045.6386
ECC&0&cPVVE&New&Chiller__PumpCtrl | CZ05 | 91.1461 |  | NE-Chiller-CHWPumpCtrl-Full-Msr | 0.13086 | 130.2087 |  | runs/CZ05/ECC&0&cPVVE&New&Chiller__PumpCtrl/NE-Chiller-CHWPumpCtrl-Full-Msr/instance-out.sql | CZ05 |  | 25073.7 | 8782.92 |  | 0.13086 | 0 | 362711.16 | 163686.57 | 0 | 936314.72 | 0 | 234771.47 | 170944.38 | 182799.54 | 0 | 0 | 0 | 0 | 0 | 233878.9 | 0 | 0 | 0 | 68627.6 | 0 | 0 | 0 | 0 | 0 | 0 | 484969.44 | 0 | 0 | 1001376452.5127
ECC&0&cPVVE&New&Chiller__PumpCtrl | CZ06 | 96.6986 |  | NE-Chiller-CHWPumpCtrl-Full-Msr | 0.13883 | 138.1408 |  | runs/CZ06/ECC&0&cPVVE&New&Chiller__PumpCtrl/NE-Chiller-CHWPumpCtrl-Full-Msr/instance-out.sql | CZ06 |  | 26601.06 | 9317.93 |  | 0.13883 | 0 | 688364.8 | 163686.57 | 0 | 936314.72 | 0 | 253822.53 | 216978.96 | 234478.81 | 0 | 0 | 0 | 0 | 0 | 108965.93 | 0 | 0 | 0 | 68627.6 | 0 | 0 | 0 | 0 | 0 | 0 | 446533.38 | 0 | 0 | 1018096766.7635
ECC&0&cPVVE&New&Chiller__PumpCtrl | CZ07 | 99.4456 |  | NE-Chiller-CHWPumpCtrl-Full-Msr | 0.14278 | 142.0651 |  | runs/CZ07/ECC&0&cPVVE&New&Chiller__PumpCtrl/NE-Chiller-CHWPumpCtrl-Full-Msr/instance-out.sql | CZ07 |  | 27356.78 | 9582.65 |  | 0.14278 | 0 | 730394.82 | 163686.57 | 0 | 936314.72 | 0 | 271733.01 | 224004.4 | 242531.68 | 0 | 0 | 0 | 0 | 0 | 162962.52 | 0 | 0 | 0 | 68627.6 | 0 | 0 | 0 | 0 | 0 | 0 | 440539.81 | 0 | 0 | 1167848554.5412
ECC&0&cPVVE&New&Chiller__PumpCtrl | CZ08 | 108.2862 |  | NE-Chiller-CHWPumpCtrl-Full-Msr | 0.15547 | 154.6946 |  | runs/CZ08/ECC&0&cPVVE&New&Chiller__PumpCtrl/NE-Chiller-CHWPumpCtrl-Full-Msr/instance-out.sql | CZ08 |  | 29788.84 | 10434.56 |  | 0.15547 | 0 | 693286.09 | 163686.57 | 0 | 936314.72 | 0 | 277304.86 | 232870.68 | 253550.17 | 0 | 0 | 0 | 0 | 0 | 206740.7 | 0 | 0 | 0 | 68627.6 | 0 | 0 | 0 | 0 | 0 | 0 | 439672.51 | 0 | 0 | 1122785786.4908
ECC&0&cPVVE&New&Chiller__PumpCtrl | CZ09 | 109.3004 |  | NE-Chiller-CHWPumpCtrl-Full-Msr | 0.15693 | 156.1434 |  | runs/CZ09/ECC&0&cPVVE&New&Chiller__PumpCtrl/NE-Chiller-CHWPumpCtrl-Full-Msr/instance-out.sql | CZ09 |  | 30067.9 | 10532.31 |  | 0.15693 | 0 | 926000.09 | 163686.57 | 0 | 936314.72 | 0 | 351789.81 | 242721.21 | 260181.22 | 0 | 0 | 0 | 0 | 0 | 349075.05 | 0 | 0 | 0 | 68627.6 | 0 | 0 | 0 | 0 | 0 | 0 | 433610.18 | 0 | 0 | 1356697949.3386
ECC&0&cPVVE&New&Chiller__PumpCtrl | CZ10 | 119.8628 |  | NE-Chiller-CHWPumpCtrl-Full-Msr | 0.17209 | 171.2325 |  | runs/CZ10/ECC&0&cPVVE&New&Chiller__PumpCtrl/NE-Chiller-CHWPumpCtrl-Full-Msr/instance-out.sql | CZ10 |  | 32973.47 | 11550.08 |  | 0.17209 | 0 | 825249.46 | 163686.57 | 0 | 936314.72 | 0 | 332393.14 | 247057.39 | 265155.62 | 0 | 0 | 0 | 0 | 0 | 317324.85 | 0 | 0 | 0 | 68627.6 | 0 | 0 | 0 | 0 | 0 | 0 | 428562.16 | 0 | 0 | 1974470464.4205
ECC&0&cPVVE&New&Chiller__PumpCtrl | CZ11 | 109.5894 |  | NE-Chiller-CHWPumpCtrl-Full-Msr | 0.15734 | 156.5563 |  | runs/CZ11/ECC&0&cPVVE&New&Chiller__PumpCtrl/NE-Chiller-CHWPumpCtrl-Full-Msr/instance-out.sql | CZ11 |  | 30147.36 | 10560.14 |  | 0.15734 | 0 | 638152.21 | 163686.57 | 0 | 936314.72 | 0 | 338681.7 | 224682.17 | 236748.48 | 0 | 0 | 0 | 0 | 0 | 357612.54 | 0 | 0 | 0 | 68627.6 | 0 | 0 | 0 | 0 | 0 | 0 | 437385.72 | 0 | 0 | 1813426867.8576
ECC&0&cPVVE&New&Chiller__PumpCtrl | CZ12 | 109.7043 |  | NE-Chiller-CHWPumpCtrl-Full-Msr | 0.15751 | 156.7205 |  | runs/CZ12/ECC&0&cPVVE&New&Chiller__PumpCtrl/NE-Chiller-CHWPumpCtrl-Full-Msr/instance-out.sql | CZ12 |  | 30178.86 | 10571.18 |  | 0.15751 | 0 | 641721.53 | 163686.57 | 0 | 936314.72 | 0 | 370254.34 | 225641.89 | 231147.47 | 0 | 0 | 0 | 0 | 0 | 497340.66 | 0 | 0 | 0 | 68627.6 | 0 | 0 | 0 | 0 | 0 | 0 | 450692.55 | 0 | 0 | 1947429574.0434
ECC&0&cPVVE&New&Chiller__PumpCtrl | CZ13 | 112.9709 |  | NE-Chiller-CHWPumpCtrl-Full-Msr | 0.1622 | 161.387 |  | runs/CZ13/ECC&0&cPVVE&New&Chiller__PumpCtrl/NE-Chiller-CHWPumpCtrl-Full-Msr/instance-out.sql | CZ13 |  | 31077.47 | 10885.94 |  | 0.1622 | 0 | 729331.83 | 163686.57 | 0 | 936314.72 | 0 | 340195.79 | 238223.71 | 251702.26 | 0 | 0 | 0 | 0 | 0 | 313242.25 | 0 | 0 | 0 | 68627.6 | 0 | 0 | 0 | 0 | 0 | 0 | 424441.65 | 0 | 0 | 1921315381.4471
ECC&0&cPVVE&New&Chiller__PumpCtrl | CZ14 | 112.8414 |  | NE-Chiller-CHWPumpCtrl-Full-Msr | 0.16201 | 161.2019 |  | runs/CZ14/ECC&0&cPVVE&New&Chiller__PumpCtrl/NE-Chiller-CHWPumpCtrl-Full-Msr/instance-out.sql | CZ14 |  | 31041.97 | 10873.51 |  | 0.16201 | 0 | 873798.69 | 163686.57 | 0 | 936314.72 | 0 | 383142 | 254739.46 | 248275.17 | 0 | 0 | 0 | 0 | 0 | 297470.88 | 0 | 0 | 0 | 68627.6 | 0 | 0 | 0 | 0 | 0 | 0 | 401519.71 | 0 | 0 | 1973696644.8745
ECC&0&cPVVE&New&Chiller__PumpCtrl | CZ15 | 117.7795 |  | NE-Chiller-CHWPumpCtrl-Full-Msr | 0.1691 | 168.2565 |  | runs/CZ15/ECC&0&cPVVE&New&Chiller__PumpCtrl/NE-Chiller-CHWPumpCtrl-Full-Msr/instance-out.sql | CZ15 |  | 32400.32 | 11349.32 |  | 0.1691 | 0 | 1280759.68 | 163686.57 | 0 | 936314.72 | 0 | 501293.56 | 277722.13 | 294280.64 | 0 | 0 | 0 | 0 | 0 | 641920.99 | 0 | 0 | 0 | 68627.6 | 0 | 0 | 0 | 0 | 0 | 0 | 356141.8 | 0 | 0 | 2496649665.9563
ECC&0&cPVVE&New&Chiller__PumpCtrl | CZ16 | 98.0853 |  | NE-Chiller-CHWPumpCtrl-Full-Msr | 0.14083 | 140.1219 |  | runs/CZ16/ECC&0&cPVVE&New&Chiller__PumpCtrl/NE-Chiller-CHWPumpCtrl-Full-Msr/instance-out.sql | CZ16 |  | 26982.63 | 9451.59 |  | 0.14083 | 0 | 726441.15 | 163686.57 | 0 | 936314.72 | 0 | 459912.44 | 213286.95 | 164802.38 | 0 | 0 | 0 | 0 | 0 | 607325.55 | 0 | 0 | 0 | 68627.6 | 0 | 0 | 0 | 0 | 0 | 0 | 475751.74 | 0 | 0 | 1166403286.2367
ESe&0&cPVVE&Ex&Chiller__PumpCtrl | CZ01 | 16.1832 |  | NE-Chiller-CHWPumpCtrl-Full-Msr | 0.023235 | 23.1188 |  | runs/CZ01/ESe&0&cPVVE&Ex&Chiller__PumpCtrl/NE-Chiller-CHWPumpCtrl-Full-Msr/instance-out.sql | CZ01 |  | 4451.92 | 1559.44 |  | 0.023235 | 0 | 27464.91 | 197273.03 | 0 | 258328.15 | 0 | 314608.24 | 5857.67 | 6001.69 | 0 | 0 | 0 | 0 | 0 | 196347.49 | 0 | 0 | 0 | 64094.3 | 0 | 0 | 0 | 0 | 0 | 0 | 253176.88 | 0 | 0 | 564260322.5359
ESe&0&cPVVE&Ex&Chiller__PumpCtrl | CZ02 | 20.7815 |  | NE-Chiller-CHWPumpCtrl-Full-Msr | 0.029837 | 29.6878 |  | runs/CZ02/ESe&0&cPVVE&Ex&Chiller__PumpCtrl/NE-Chiller-CHWPumpCtrl-Full-Msr/instance-out.sql | CZ02 |  | 5716.76 | 2002.49 |  | 0.029837 | 0 | 174400.06 | 197273.03 | 0 | 258328.15 | 0 | 364256.05 | 22245.48 | 22665.59 | 0 | 0 | 0 | 0 | 0 | 166194.51 | 0 | 0 | 0 | 64094.3 | 0 | 0 | 0 | 0 | 0 | 0 | 232584.48 | 0 | 0 | 886332830.4645
ESe&0&cPVVE&Ex&Chiller__PumpCtrl | CZ03 | 19.7137 |  | NE-Chiller-CHWPumpCtrl-Full-Msr | 0.028304 | 28.1625 |  | runs/CZ03/ESe&0&cPVVE&Ex&Chiller__PumpCtrl/NE-Chiller-CHWPumpCtrl-Full-Msr/instance-out.sql | CZ03 |  | 5423.19 | 1899.66 |  | 0.028304 | 0 | 113026.51 | 197273.03 | 0 | 258328.15 | 0 | 346748.43 | 20591.38 | 21940.66 | 0 | 0 | 0 | 0 | 0 | 86410.32 | 0 | 0 | 0 | 64094.3 | 0 | 0 | 0 | 0 | 0 | 0 | 231735.27 | 0 | 0 | 713070300.5128
ESe&0&cPVVE&Ex&Chiller__PumpCtrl | CZ04 | 21.1033 |  | NE-Chiller-CHWPumpCtrl-Full-Msr | 0.030299 | 30.1475 |  | runs/CZ04/ESe&0&cPVVE&Ex&Chiller__PumpCtrl/NE-Chiller-CHWPumpCtrl-Full-Msr/instance-out.sql | CZ04 |  | 5805.39 | 2033.53 |  | 0.030299 | 0 | 189698.12 | 197273.03 | 0 | 258328.15 | 0 | 356110.31 | 24763.69 | 26118.42 | 0 | 0 | 0 | 0 | 0 | 96077.88 | 0 | 0 | 0 | 64094.3 | 0 | 0 | 0 | 0 | 0 | 0 | 223737.9 | 0 | 0 | 897127526.9816
ESe&0&cPVVE&Ex&Chiller__PumpCtrl | CZ05 | 18.5603 |  | NE-Chiller-CHWPumpCtrl-Full-Msr | 0.026648 | 26.5148 |  | runs/CZ05/ESe&0&cPVVE&Ex&Chiller__PumpCtrl/NE-Chiller-CHWPumpCtrl-Full-Msr/instance-out.sql | CZ05 |  | 5105.82 | 1788.49 |  | 0.026648 | 0 | 131945.31 | 197273.03 | 0 | 258328.15 | 0 | 339259.77 | 20762.89 | 21753.73 | 0 | 0 | 0 | 0 | 0 | 87090.41 | 0 | 0 | 0 | 64094.3 | 0 | 0 | 0 | 0 | 0 | 0 | 231746.62 | 0 | 0 | 567736781.4271
ESe&0&cPVVE&Ex&Chiller__PumpCtrl | CZ06 | 19.4261 |  | NE-Chiller-CHWPumpCtrl-Full-Msr | 0.027891 | 27.7515 |  | runs/CZ06/ESe&0&cPVVE&Ex&Chiller__PumpCtrl/NE-Chiller-CHWPumpCtrl-Full-Msr/instance-out.sql | CZ06 |  | 5343.99 | 1871.91 |  | 0.027891 | 0 | 212650.7 | 197273.03 | 0 | 258328.15 | 0 | 328628.5 | 29512.95 | 31365.37 | 0 | 0 | 0 | 0 | 0 | 35524.85 | 0 | 0 | 0 | 64094.3 | 0 | 0 | 0 | 0 | 0 | 0 | 213474.56 | 0 | 0 | 531448465.9546
ESe&0&cPVVE&Ex&Chiller__PumpCtrl | CZ07 | 19.9067 |  | NE-Chiller-CHWPumpCtrl-Full-Msr | 0.028581 | 28.4381 |  | runs/CZ07/ESe&0&cPVVE&Ex&Chiller__PumpCtrl/NE-Chiller-CHWPumpCtrl-Full-Msr/instance-out.sql | CZ07 |  | 5476.21 | 1918.23 |  | 0.028581 | 0 | 233009.09 | 197273.03 | 0 | 258328.15 | 0 | 332488.66 | 31065.46 | 32868.51 | 0 | 0 | 0 | 0 | 0 | 47458.48 | 0 | 0 | 0 | 64094.3 | 0 | 0 | 0 | 0 | 0 | 0 | 210774.78 | 0 | 0 | 598609974.0043
ESe&0&cPVVE&Ex&Chiller__PumpCtrl | CZ08 | 21.285 |  | NE-Chiller-CHWPumpCtrl-Full-Msr | 0.03056 | 30.4072 |  | runs/CZ08/ESe&0&cPVVE&Ex&Chiller__PumpCtrl/NE-Chiller-CHWPumpCtrl-Full-Msr/instance-out.sql | CZ08 |  | 5855.28 | 2051.01 |  | 0.03056 | 0 | 260619.36 | 197273.03 | 0 | 258328.15 | 0 | 334658.04 | 31951.74 | 34160.98 | 0 | 0 | 0 | 0 | 0 | 66094.88 | 0 | 0 | 0 | 64094.3 | 0 | 0 | 0 | 0 | 0 | 0 | 210399.61 | 0 | 0 | 621844273.0087
ESe&0&cPVVE&Ex&Chiller__PumpCtrl | CZ09 | 21.8562 |  | NE-Chiller-CHWPumpCtrl-Full-Msr | 0.03138 | 31.2231 |  | runs/CZ09/ESe&0&cPVVE&Ex&Chiller__PumpCtrl/NE-Chiller-CHWPumpCtrl-Full-Msr/instance-out.sql | CZ09 |  | 6012.55 | 2106.1 |  | 0.03138 | 0 | 315264.05 | 197273.03 | 0 | 258328.15 | 0 | 351959.84 | 34052.33 | 35861.68 | 0 | 0 | 0 | 0 | 0 | 84433.64 | 0 | 0 | 0 | 64094.3 | 0 | 0 | 0 | 0 | 0 | 0 | 207497.9 | 0 | 0 | 701135680.0655
ESe&0&cPVVE&Ex&Chiller__PumpCtrl | CZ10 | 22.6425 |  | NE-Chiller-CHWPumpCtrl-Full-Msr | 0.032509 | 32.3465 |  | runs/CZ10/ESe&0&cPVVE&Ex&Chiller__PumpCtrl/NE-Chiller-CHWPumpCtrl-Full-Msr/instance-out.sql | CZ10 |  | 6228.78 | 2181.84 |  | 0.032509 | 0 | 322219.81 | 197273.03 | 0 | 258328.15 | 0 | 357130.11 | 31947.6 | 34054.81 | 0 | 0 | 0 | 0 | 0 | 102631.9 | 0 | 0 | 0 | 64094.3 | 0 | 0 | 0 | 0 | 0 | 0 | 205705.88 | 0 | 0 | 957860757.8179
ESe&0&cPVVE&Ex&Chiller__PumpCtrl | CZ11 | 22.9768 |  | NE-Chiller-CHWPumpCtrl-Full-Msr | 0.032989 | 32.8241 |  | runs/CZ11/ESe&0&cPVVE&Ex&Chiller__PumpCtrl/NE-Chiller-CHWPumpCtrl-Full-Msr/instance-out.sql | CZ11 |  | 6320.86 | 2214.1 |  | 0.032989 | 0 | 314937.74 | 197273.03 | 0 | 258328.15 | 0 | 372266.13 | 28437.32 | 29603.3 | 0 | 0 | 0 | 0 | 0 | 160538 | 0 | 0 | 0 | 64094.3 | 0 | 0 | 0 | 0 | 0 | 0 | 210325.89 | 0 | 0 | 1138766396.2694
ESe&0&cPVVE&Ex&Chiller__PumpCtrl | CZ12 | 22.0749 |  | NE-Chiller-CHWPumpCtrl-Full-Msr | 0.031694 | 31.5355 |  | runs/CZ12/ESe&0&cPVVE&Ex&Chiller__PumpCtrl/NE-Chiller-CHWPumpCtrl-Full-Msr/instance-out.sql | CZ12 |  | 6072.64 | 2127.15 |  | 0.031694 | 0 | 289235.3 | 197273.03 | 0 | 258328.15 | 0 | 358177.56 | 27447.31 | 28161.76 | 0 | 0 | 0 | 0 | 0 | 174934.88 | 0 | 0 | 0 | 64094.3 | 0 | 0 | 0 | 0 | 0 | 0 | 216287.01 | 0 | 0 | 1087316094.2286
ESe&0&cPVVE&Ex&Chiller__PumpCtrl | CZ13 | 23.0291 |  | NE-Chiller-CHWPumpCtrl-Full-Msr | 0.033064 | 32.8987 |  | runs/CZ13/ESe&0&cPVVE&Ex&Chiller__PumpCtrl/NE-Chiller-CHWPumpCtrl-Full-Msr/instance-out.sql | CZ13 |  | 6335.18 | 2219.11 |  | 0.033064 | 0 | 352129.46 | 197273.03 | 0 | 258328.15 | 0 | 357884.67 | 30021.48 | 31339.99 | 0 | 0 | 0 | 0 | 0 | 127401.18 | 0 | 0 | 0 | 64094.3 | 0 | 0 | 0 | 0 | 0 | 0 | 204220.03 | 0 | 0 | 1155857262.3528
ESe&0&cPVVE&Ex&Chiller__PumpCtrl | CZ14 | 22.9525 |  | NE-Chiller-CHWPumpCtrl-Full-Msr | 0.032954 | 32.7892 |  | runs/CZ14/ESe&0&cPVVE&Ex&Chiller__PumpCtrl/NE-Chiller-CHWPumpCtrl-Full-Msr/instance-out.sql | CZ14 |  | 6314.01 | 2211.7 |  | 0.032954 | 0 | 409116.65 | 197273.03 | 0 | 258328.15 | 0 | 365369.48 | 33175.94 | 34515.88 | 0 | 0 | 0 | 0 | 0 | 105052.67 | 0 | 0 | 0 | 64094.3 | 0 | 0 | 0 | 0 | 0 | 0 | 193650.81 | 0 | 0 | 1262012700.5358
ESe&0&cPVVE&Ex&Chiller__PumpCtrl | CZ15 | 23.6935 |  | NE-Chiller-CHWPumpCtrl-Full-Msr | 0.034018 | 33.8479 |  | runs/CZ15/ESe&0&cPVVE&Ex&Chiller__PumpCtrl/NE-Chiller-CHWPumpCtrl-Full-Msr/instance-out.sql | CZ15 |  | 6517.96 | 2283.14 |  | 0.034018 | 0 | 551564.56 | 197273.03 | 0 | 258328.15 | 0 | 336762.78 | 38609.82 | 42226.09 | 0 | 0 | 0 | 0 | 0 | 135462.46 | 0 | 0 | 0 | 64094.3 | 0 | 0 | 0 | 0 | 0 | 0 | 171951.25 | 0 | 0 | 1230253438.4623
ESe&0&cPVVE&Ex&Chiller__PumpCtrl | CZ16 | 20.0745 |  | NE-Chiller-CHWPumpCtrl-Full-Msr | 0.028822 | 28.6779 |  | runs/CZ16/ESe&0&cPVVE&Ex&Chiller__PumpCtrl/NE-Chiller-CHWPumpCtrl-Full-Msr/instance-out.sql | CZ16 |  | 5522.32 | 1934.38 |  | 0.028822 | 0 | 278503.46 | 197273.03 | 0 | 258328.15 | 0 | 410184.4 | 28220.74 | 24622.23 | 0 | 0 | 0 | 0 | 0 | 241664.99 | 0 | 0 | 0 | 64094.3 | 0 | 0 | 0 | 0 | 0 | 0 | 228586.75 | 0 | 0 | 838737985.0654
ESe&0&cPVVE&New&Chiller__PumpCtrl | CZ01 | 11.4811 |  | NE-Chiller-CHWPumpCtrl-Full-Msr | 0.016484 | 16.4016 |  | runs/CZ01/ESe&0&cPVVE&New&Chiller__PumpCtrl/NE-Chiller-CHWPumpCtrl-Full-Msr/instance-out.sql | CZ01 |  | 3158.47 | 1106.36 |  | 0.016484 | 0 | 19896.04 | 94437.9 | 0 | 258328.15 | 0 | 247293.96 | 3094.12 | 3281.21 | 0 | 0 | 0 | 0 | 0 | 219813.31 | 0 | 0 | 0 | 64094.3 | 0 | 0 | 0 | 0 | 0 | 0 | 253172 | 0 | 0 | 436475026.6578
ESe&0&cPVVE&New&Chiller__PumpCtrl | CZ02 | 16.514 |  | NE-Chiller-CHWPumpCtrl-Full-Msr | 0.02371 | 23.5914 |  | runs/CZ02/ESe&0&cPVVE&New&Chiller__PumpCtrl/NE-Chiller-CHWPumpCtrl-Full-Msr/instance-out.sql | CZ02 |  | 4542.86 | 1591.29 |  | 0.02371 | 0 | 137232.81 | 94437.9 | 0 | 258328.15 | 0 | 344733.92 | 17000.05 | 17394.02 | 0 | 0 | 0 | 0 | 0 | 203981.25 | 0 | 0 | 0 | 64094.3 | 0 | 0 | 0 | 0 | 0 | 0 | 232590.38 | 0 | 0 | 742619776.523
ESe&0&cPVVE&New&Chiller__PumpCtrl | CZ03 | 15.4498 |  | NE-Chiller-CHWPumpCtrl-Full-Msr | 0.022182 | 22.0711 |  | runs/CZ03/ESe&0&cPVVE&New&Chiller__PumpCtrl/NE-Chiller-CHWPumpCtrl-Full-Msr/instance-out.sql | CZ03 |  | 4250.06 | 1488.73 |  | 0.022182 | 0 | 84801.03 | 94437.9 | 0 | 258328.15 | 0 | 321131.92 | 15045.62 | 16077.01 | 0 | 0 | 0 | 0 | 0 | 121133.37 | 0 | 0 | 0 | 64094.3 | 0 | 0 | 0 | 0 | 0 | 0 | 231731.03 | 0 | 0 | 587562191.1126
ESe&0&cPVVE&New&Chiller__PumpCtrl | CZ04 | 16.7982 |  | NE-Chiller-CHWPumpCtrl-Full-Msr | 0.024118 | 23.9974 |  | runs/CZ04/ESe&0&cPVVE&New&Chiller__PumpCtrl/NE-Chiller-CHWPumpCtrl-Full-Msr/instance-out.sql | CZ04 |  | 4621.07 | 1618.69 |  | 0.024118 | 0 | 149966.82 | 94437.9 | 0 | 258328.15 | 0 | 333148.19 | 18827.51 | 20089.84 | 0 | 0 | 0 | 0 | 0 | 119778.56 | 0 | 0 | 0 | 64094.3 | 0 | 0 | 0 | 0 | 0 | 0 | 223735.46 | 0 | 0 | 757143144.5792
ESe&0&cPVVE&New&Chiller__PumpCtrl | CZ05 | 14.2894 |  | NE-Chiller-CHWPumpCtrl-Full-Msr | 0.020516 | 20.4134 |  | runs/CZ05/ESe&0&cPVVE&New&Chiller__PumpCtrl/NE-Chiller-CHWPumpCtrl-Full-Msr/instance-out.sql | CZ05 |  | 3930.94 | 1376.95 |  | 0.020516 | 0 | 99768.88 | 94437.9 | 0 | 258328.15 | 0 | 311887.1 | 15190.53 | 16004.27 | 0 | 0 | 0 | 0 | 0 | 117837.58 | 0 | 0 | 0 | 64094.3 | 0 | 0 | 0 | 0 | 0 | 0 | 231751.64 | 0 | 0 | 461263991.7997
ESe&0&cPVVE&New&Chiller__PumpCtrl | CZ06 | 15.4449 |  | NE-Chiller-CHWPumpCtrl-Full-Msr | 0.022175 | 22.0641 |  | runs/CZ06/ESe&0&cPVVE&New&Chiller__PumpCtrl/NE-Chiller-CHWPumpCtrl-Full-Msr/instance-out.sql | CZ06 |  | 4248.76 | 1488.27 |  | 0.022175 | 0 | 168971.06 | 94437.9 | 0 | 258328.15 | 0 | 306839.66 | 22666.11 | 24099 | 0 | 0 | 0 | 0 | 0 | 42881.96 | 0 | 0 | 0 | 64094.3 | 0 | 0 | 0 | 0 | 0 | 0 | 213482.31 | 0 | 0 | 425732129.2802
ESe&0&cPVVE&New&Chiller__PumpCtrl | CZ07 | 15.8906 |  | NE-Chiller-CHWPumpCtrl-Full-Msr | 0.022815 | 22.7009 |  | runs/CZ07/ESe&0&cPVVE&New&Chiller__PumpCtrl/NE-Chiller-CHWPumpCtrl-Full-Msr/instance-out.sql | CZ07 |  | 4371.36 | 1531.22 |  | 0.022815 | 0 | 187896.88 | 94437.9 | 0 | 258328.15 | 0 | 305397.01 | 24095.78 | 25591.93 | 0 | 0 | 0 | 0 | 0 | 58244.32 | 0 | 0 | 0 | 64094.3 | 0 | 0 | 0 | 0 | 0 | 0 | 210773.37 | 0 | 0 | 501071666.7288
ESe&0&cPVVE&New&Chiller__PumpCtrl | CZ08 | 17.2509 |  | NE-Chiller-CHWPumpCtrl-Full-Msr | 0.024768 | 24.6442 |  | runs/CZ08/ESe&0&cPVVE&New&Chiller__PumpCtrl/NE-Chiller-CHWPumpCtrl-Full-Msr/instance-out.sql | CZ08 |  | 4745.65 | 1662.33 |  | 0.024768 | 0 | 216152.36 | 94437.9 | 0 | 258328.15 | 0 | 316149.59 | 25186.5 | 26928.37 | 0 | 0 | 0 | 0 | 0 | 72274.81 | 0 | 0 | 0 | 64094.3 | 0 | 0 | 0 | 0 | 0 | 0 | 210397.44 | 0 | 0 | 524316504.1718
ESe&0&cPVVE&New&Chiller__PumpCtrl | CZ09 | 17.3826 |  | NE-Chiller-CHWPumpCtrl-Full-Msr | 0.024957 | 24.8322 |  | runs/CZ09/ESe&0&cPVVE&New&Chiller__PumpCtrl/NE-Chiller-CHWPumpCtrl-Full-Msr/instance-out.sql | CZ09 |  | 4781.87 | 1675.01 |  | 0.024957 | 0 | 254791.2 | 94437.9 | 0 | 258328.15 | 0 | 327332.34 | 26214.65 | 27776.49 | 0 | 0 | 0 | 0 | 0 | 86099.67 | 0 | 0 | 0 | 64094.3 | 0 | 0 | 0 | 0 | 0 | 0 | 207496.43 | 0 | 0 | 569049862.005
ESe&0&cPVVE&New&Chiller__PumpCtrl | CZ10 | 18.7916 |  | NE-Chiller-CHWPumpCtrl-Full-Msr | 0.02698 | 26.8451 |  | runs/CZ10/ESe&0&cPVVE&New&Chiller__PumpCtrl/NE-Chiller-CHWPumpCtrl-Full-Msr/instance-out.sql | CZ10 |  | 5169.35 | 1810.74 |  | 0.02698 | 0 | 279803.74 | 94437.9 | 0 | 258328.15 | 0 | 329054.05 | 25881.98 | 27704.31 | 0 | 0 | 0 | 0 | 0 | 104499.78 | 0 | 0 | 0 | 64094.3 | 0 | 0 | 0 | 0 | 0 | 0 | 205703.28 | 0 | 0 | 845361374.4516
ESe&0&cPVVE&New&Chiller__PumpCtrl | CZ11 | 16.2089 |  | NE-Chiller-CHWPumpCtrl-Full-Msr | 0.023272 | 23.1556 |  | runs/CZ11/ESe&0&cPVVE&New&Chiller__PumpCtrl/NE-Chiller-CHWPumpCtrl-Full-Msr/instance-out.sql | CZ11 |  | 4458.91 | 1561.89 |  | 0.023272 | 0 | 227402.02 | 94437.9 | 0 | 258328.15 | 0 | 267820.9 | 18324.16 | 19963.92 | 0 | 0 | 0 | 0 | 0 | 148964.93 | 0 | 0 | 0 | 64094.3 | 0 | 0 | 0 | 0 | 0 | 0 | 210323.02 | 0 | 0 | 833342956.7652
ESe&0&cPVVE&New&Chiller__PumpCtrl | CZ12 | 16.0766 |  | NE-Chiller-CHWPumpCtrl-Full-Msr | 0.023082 | 22.9666 |  | runs/CZ12/ESe&0&cPVVE&New&Chiller__PumpCtrl/NE-Chiller-CHWPumpCtrl-Full-Msr/instance-out.sql | CZ12 |  | 4422.53 | 1549.14 |  | 0.023082 | 0 | 210256.11 | 94437.9 | 0 | 258328.15 | 0 | 273504.29 | 18784.43 | 19927.43 | 0 | 0 | 0 | 0 | 0 | 170700.41 | 0 | 0 | 0 | 64094.3 | 0 | 0 | 0 | 0 | 0 | 0 | 216283.09 | 0 | 0 | 821645842.5199
ESe&0&cPVVE&New&Chiller__PumpCtrl | CZ13 | 16.8058 |  | NE-Chiller-CHWPumpCtrl-Full-Msr | 0.024129 | 24.0084 |  | runs/CZ13/ESe&0&cPVVE&New&Chiller__PumpCtrl/NE-Chiller-CHWPumpCtrl-Full-Msr/instance-out.sql | CZ13 |  | 4623.16 | 1619.42 |  | 0.024129 | 0 | 253537.07 | 94437.9 | 0 | 258328.15 | 0 | 265274.1 | 20220.84 | 21983.29 | 0 | 0 | 0 | 0 | 0 | 126427.68 | 0 | 0 | 0 | 64094.3 | 0 | 0 | 0 | 0 | 0 | 0 | 204201.06 | 0 | 0 | 832264405.6166
ESe&0&cPVVE&New&Chiller__PumpCtrl | CZ14 | 16.8442 |  | NE-Chiller-CHWPumpCtrl-Full-Msr | 0.024184 | 24.0631 |  | runs/CZ14/ESe&0&cPVVE&New&Chiller__PumpCtrl/NE-Chiller-CHWPumpCtrl-Full-Msr/instance-out.sql | CZ14 |  | 4633.75 | 1623.13 |  | 0.024184 | 0 | 323984.41 | 94437.9 | 0 | 258328.15 | 0 | 277118.28 | 23220.49 | 24279.32 | 0 | 0 | 0 | 0 | 0 | 94582.57 | 0 | 0 | 0 | 64094.3 | 0 | 0 | 0 | 0 | 0 | 0 | 193649.34 | 0 | 0 | 982298707.7567
ESe&0&cPVVE&New&Chiller__PumpCtrl | CZ15 | 17.7148 |  | NE-Chiller-CHWPumpCtrl-Full-Msr | 0.025434 | 25.3068 |  | runs/CZ15/ESe&0&cPVVE&New&Chiller__PumpCtrl/NE-Chiller-CHWPumpCtrl-Full-Msr/instance-out.sql | CZ15 |  | 4873.3 | 1707.04 |  | 0.025434 | 0 | 450931.81 | 94437.9 | 0 | 258328.15 | 0 | 265236.01 | 28012.18 | 30503.1 | 0 | 0 | 0 | 0 | 0 | 118574.18 | 0 | 0 | 0 | 64094.3 | 0 | 0 | 0 | 0 | 0 | 0 | 171935.8 | 0 | 0 | 1001561714.4955
ESe&0&cPVVE&New&Chiller__PumpCtrl | CZ16 | 14.3319 |  | NE-Chiller-CHWPumpCtrl-Full-Msr | 0.020577 | 20.4741 |  | runs/CZ16/ESe&0&cPVVE&New&Chiller__PumpCtrl/NE-Chiller-CHWPumpCtrl-Full-Msr/instance-out.sql | CZ16 |  | 3942.52 | 1381 |  | 0.020577 | 0 | 221238.5 | 94437.9 | 0 | 258328.15 | 0 | 313770.64 | 19482.86 | 17164.15 | 0 | 0 | 0 | 0 | 0 | 221631.69 | 0 | 0 | 0 | 64094.3 | 0 | 0 | 0 | 0 | 0 | 0 | 228585.62 | 0 | 0 | 651789599.4563
EUn&0&cPVVE&Ex&Chiller__PumpCtrl | CZ01 | 249.5337 |  | NE-Chiller-CHWPumpCtrl-Full-Msr | 0.35827 | 356.4767 |  | runs/CZ01/EUn&0&cPVVE&Ex&Chiller__PumpCtrl/NE-Chiller-CHWPumpCtrl-Full-Msr/instance-out.sql | CZ01 |  | 68645.12 | 24045.29 |  | 0.35827 | 0 | 211578.73 | 1274541.22 | 0 | 3553012.2 | 0 | 893162.05 | 63466.59 | 59515.14 | 0 | 0 | 0 | 0 | 0 | 1006788.01 | 0 | 0 | 0 | 127428.8 | 0 | 0 | 0 | 0 | 0 | 0 | 805513.45 | 0 | 0 | 4713921395.4341
EUn&0&cPVVE&Ex&Chiller__PumpCtrl | CZ02 | 295.9505 |  | NE-Chiller-CHWPumpCtrl-Full-Msr | 0.42491 | 422.7864 |  | runs/CZ02/EUn&0&cPVVE&Ex&Chiller__PumpCtrl/NE-Chiller-CHWPumpCtrl-Full-Msr/instance-out.sql | CZ02 |  | 81414.08 | 28518.06 |  | 0.42491 | 0 | 1725483.66 | 1274541.22 | 0 | 3553012.2 | 0 | 1103453.66 | 319314.26 | 320755.71 | 0 | 0 | 0 | 0 | 0 | 1259092.54 | 0 | 0 | 0 | 127428.8 | 0 | 0 | 0 | 0 | 0 | 0 | 739479.65 | 0 | 0 | 7003637812.9886
EUn&0&cPVVE&Ex&Chiller__PumpCtrl | CZ03 | 286.2831 |  | NE-Chiller-CHWPumpCtrl-Full-Msr | 0.41103 | 408.9758 |  | runs/CZ03/EUn&0&cPVVE&Ex&Chiller__PumpCtrl/NE-Chiller-CHWPumpCtrl-Full-Msr/instance-out.sql | CZ03 |  | 78754.51 | 27586.45 |  | 0.41103 | 0 | 1162985.95 | 1274541.22 | 0 | 3553012.2 | 0 | 961407.32 | 286465.43 | 303782.68 | 0 | 0 | 0 | 0 | 0 | 659243.76 | 0 | 0 | 0 | 127428.8 | 0 | 0 | 0 | 0 | 0 | 0 | 736925.09 | 0 | 0 | 6100879684.0532
EUn&0&cPVVE&Ex&Chiller__PumpCtrl | CZ04 | 298.7128 |  | NE-Chiller-CHWPumpCtrl-Full-Msr | 0.42888 | 426.7326 |  | runs/CZ04/EUn&0&cPVVE&Ex&Chiller__PumpCtrl/NE-Chiller-CHWPumpCtrl-Full-Msr/instance-out.sql | CZ04 |  | 82173.87 | 28784.2 |  | 0.42888 | 0 | 1872370.6 | 1274541.22 | 0 | 3553012.2 | 0 | 1116630.46 | 357597.16 | 375559.38 | 0 | 0 | 0 | 0 | 0 | 960706.99 | 0 | 0 | 0 | 127428.8 | 0 | 0 | 0 | 0 | 0 | 0 | 711166.42 | 0 | 0 | 7140352075.2938
EUn&0&cPVVE&Ex&Chiller__PumpCtrl | CZ05 | 271.7882 |  | NE-Chiller-CHWPumpCtrl-Full-Msr | 0.39022 | 388.2689 |  | runs/CZ05/EUn&0&cPVVE&Ex&Chiller__PumpCtrl/NE-Chiller-CHWPumpCtrl-Full-Msr/instance-out.sql | CZ05 |  | 74767.08 | 26189.72 |  | 0.39022 | 0 | 1376068.88 | 1274541.22 | 0 | 3553012.2 | 0 | 1006475.26 | 297688.55 | 309485.7 | 0 | 0 | 0 | 0 | 0 | 713385.48 | 0 | 0 | 0 | 127428.8 | 0 | 0 | 0 | 0 | 0 | 0 | 736986.56 | 0 | 0 | 3892954584.7011
EUn&0&cPVVE&Ex&Chiller__PumpCtrl | CZ06 | 280.2145 |  | NE-Chiller-CHWPumpCtrl-Full-Msr | 0.40232 | 400.3064 |  | runs/CZ06/EUn&0&cPVVE&Ex&Chiller__PumpCtrl/NE-Chiller-CHWPumpCtrl-Full-Msr/instance-out.sql | CZ06 |  | 77085.25 | 27001.74 |  | 0.40232 | 0 | 2477600.44 | 1274541.22 | 0 | 3553012.2 | 0 | 1106346.85 | 446182.66 | 475914.12 | 0 | 0 | 0 | 0 | 0 | 530805.2 | 0 | 0 | 0 | 127428.8 | 0 | 0 | 0 | 0 | 0 | 0 | 678590.72 | 0 | 0 | 3632865481.3135
EUn&0&cPVVE&Ex&Chiller__PumpCtrl | CZ07 | 285.3665 |  | NE-Chiller-CHWPumpCtrl-Full-Msr | 0.40971 | 407.6664 |  | runs/CZ07/EUn&0&cPVVE&Ex&Chiller__PumpCtrl/NE-Chiller-CHWPumpCtrl-Full-Msr/instance-out.sql | CZ07 |  | 78502.37 | 27498.13 |  | 0.40971 | 0 | 2757916.95 | 1274541.22 | 0 | 3553012.2 | 0 | 1199956.79 | 475069.55 | 501295.04 | 0 | 0 | 0 | 0 | 0 | 853637.05 | 0 | 0 | 0 | 127428.8 | 0 | 0 | 0 | 0 | 0 | 0 | 669785.75 | 0 | 0 | 4285778727.4357
EUn&0&cPVVE&Ex&Chiller__PumpCtrl | CZ08 | 300.732 |  | NE-Chiller-CHWPumpCtrl-Full-Msr | 0.43178 | 429.6171 |  | runs/CZ08/EUn&0&cPVVE&Ex&Chiller__PumpCtrl/NE-Chiller-CHWPumpCtrl-Full-Msr/instance-out.sql | CZ08 |  | 82729.37 | 28978.78 |  | 0.43178 | 0 | 2846421.33 | 1274541.22 | 0 | 3553012.2 | 0 | 1223243.28 | 480392.2 | 509303.44 | 0 | 0 | 0 | 0 | 0 | 940257.93 | 0 | 0 | 0 | 127428.8 | 0 | 0 | 0 | 0 | 0 | 0 | 668519.11 | 0 | 0 | 4081664503.5795
EUn&0&cPVVE&Ex&Chiller__PumpCtrl | CZ09 | 305.565 |  | NE-Chiller-CHWPumpCtrl-Full-Msr | 0.43872 | 436.5214 |  | runs/CZ09/EUn&0&cPVVE&Ex&Chiller__PumpCtrl/NE-Chiller-CHWPumpCtrl-Full-Msr/instance-out.sql | CZ09 |  | 84058.97 | 29444.52 |  | 0.43872 | 0 | 3120892.26 | 1274541.22 | 0 | 3553012.2 | 0 | 1301551.46 | 502979.07 | 533087.8 | 0 | 0 | 0 | 0 | 0 | 1101480.07 | 0 | 0 | 0 | 127428.8 | 0 | 0 | 0 | 0 | 0 | 0 | 659369.1 | 0 | 0 | 4328772099.7629
EUn&0&cPVVE&Ex&Chiller__PumpCtrl | CZ10 | 310.1521 |  | NE-Chiller-CHWPumpCtrl-Full-Msr | 0.4453 | 443.0745 |  | runs/CZ10/EUn&0&cPVVE&Ex&Chiller__PumpCtrl/NE-Chiller-CHWPumpCtrl-Full-Msr/instance-out.sql | CZ10 |  | 85320.76 | 29886.5 |  | 0.4453 | 0 | 2983613.96 | 1274541.22 | 0 | 3553012.2 | 0 | 1391836.19 | 471259.97 | 494517.83 | 0 | 0 | 0 | 0 | 0 | 1479672.64 | 0 | 0 | 0 | 127428.8 | 0 | 0 | 0 | 0 | 0 | 0 | 653042.16 | 0 | 0 | 7034431102.7249
EUn&0&cPVVE&Ex&Chiller__PumpCtrl | CZ11 | 319.1001 |  | NE-Chiller-CHWPumpCtrl-Full-Msr | 0.45815 | 455.8573 |  | runs/CZ11/EUn&0&cPVVE&Ex&Chiller__PumpCtrl/NE-Chiller-CHWPumpCtrl-Full-Msr/instance-out.sql | CZ11 |  | 87782.25 | 30748.73 |  | 0.45815 | 0 | 2873241.31 | 1274541.22 | 0 | 3553012.2 | 0 | 1440160 | 433116 | 444328.78 | 0 | 0 | 0 | 0 | 0 | 2054564.72 | 0 | 0 | 0 | 127428.8 | 0 | 0 | 0 | 0 | 0 | 0 | 667526.85 | 0 | 0 | 7584456047.4007
EUn&0&cPVVE&Ex&Chiller__PumpCtrl | CZ12 | 311.7304 |  | NE-Chiller-CHWPumpCtrl-Full-Msr | 0.44757 | 445.3292 |  | runs/CZ12/EUn&0&cPVVE&Ex&Chiller__PumpCtrl/NE-Chiller-CHWPumpCtrl-Full-Msr/instance-out.sql | CZ12 |  | 85754.95 | 30038.59 |  | 0.44757 | 0 | 2726797.12 | 1274541.22 | 0 | 3553012.2 | 0 | 1379515.14 | 416269.51 | 424079.05 | 0 | 0 | 0 | 0 | 0 | 1821785.21 | 0 | 0 | 0 | 127428.8 | 0 | 0 | 0 | 0 | 0 | 0 | 686831.78 | 0 | 0 | 7897759062.0164
EUn&0&cPVVE&Ex&Chiller__PumpCtrl | CZ13 | 320.7125 |  | NE-Chiller-CHWPumpCtrl-Full-Msr | 0.46046 | 458.1607 |  | runs/CZ13/EUn&0&cPVVE&Ex&Chiller__PumpCtrl/NE-Chiller-CHWPumpCtrl-Full-Msr/instance-out.sql | CZ13 |  | 88225.95 | 30904.15 |  | 0.46046 | 0 | 3250487.06 | 1274541.22 | 0 | 3553012.2 | 0 | 1474166.2 | 463485.34 | 480874.56 | 0 | 0 | 0 | 0 | 0 | 1886995.53 | 0 | 0 | 0 | 127428.8 | 0 | 0 | 0 | 0 | 0 | 0 | 647908.91 | 0 | 0 | 8280822965.0826
EUn&0&cPVVE&Ex&Chiller__PumpCtrl | CZ14 | 320.8441 |  | NE-Chiller-CHWPumpCtrl-Full-Msr | 0.46065 | 458.3487 |  | runs/CZ14/EUn&0&cPVVE&Ex&Chiller__PumpCtrl/NE-Chiller-CHWPumpCtrl-Full-Msr/instance-out.sql | CZ14 |  | 88262.12 | 30916.82 |  | 0.46065 | 0 | 3477293.55 | 1274541.22 | 0 | 3553012.2 | 0 | 1724917.88 | 507380.43 | 520033.51 | 0 | 0 | 0 | 0 | 0 | 2213217.35 | 0 | 0 | 0 | 127428.8 | 0 | 0 | 0 | 0 | 0 | 0 | 613927.17 | 0 | 0 | 7884496368.0049
EUn&0&cPVVE&Ex&Chiller__PumpCtrl | CZ15 | 328.0606 |  | NE-Chiller-CHWPumpCtrl-Full-Msr | 0.47101 | 468.6579 |  | runs/CZ15/EUn&0&cPVVE&Ex&Chiller__PumpCtrl/NE-Chiller-CHWPumpCtrl-Full-Msr/instance-out.sql | CZ15 |  | 90247.38 | 31612.22 |  | 0.47101 | 0 | 4934346.07 | 1274541.22 | 0 | 3553012.2 | 0 | 1929019.36 | 601249.78 | 635158.7 | 0 | 0 | 0 | 0 | 0 | 2807747.73 | 0 | 0 | 0 | 127428.8 | 0 | 0 | 0 | 0 | 0 | 0 | 544716.48 | 0 | 0 | 8677080461.8988
EUn&0&cPVVE&Ex&Chiller__PumpCtrl | CZ16 | 290.99 |  | NE-Chiller-CHWPumpCtrl-Full-Msr | 0.41779 | 415.7001 |  | runs/CZ16/EUn&0&cPVVE&Ex&Chiller__PumpCtrl/NE-Chiller-CHWPumpCtrl-Full-Msr/instance-out.sql | CZ16 |  | 80049.44 | 28040.05 |  | 0.41779 | 0 | 2524321.64 | 1274541.22 | 0 | 3553012.2 | 0 | 1859200.42 | 450012.08 | 379411.13 | 0 | 0 | 0 | 0 | 0 | 2814811.35 | 0 | 0 | 0 | 127428.8 | 0 | 0 | 0 | 0 | 0 | 0 | 725832.77 | 0 | 0 | 6489795638.3839
EUn&0&cPVVE&New&Chiller__PumpCtrl | CZ01 | 177.3888 |  | NE-Chiller-CHWPumpCtrl-Full-Msr | 0.25469 | 253.4126 |  | runs/CZ01/EUn&0&cPVVE&New&Chiller__PumpCtrl/NE-Chiller-CHWPumpCtrl-Full-Msr/instance-out.sql | CZ01 |  | 48798.47 | 17093.33 |  | 0.25469 | 0 | 145733.71 | 643032.05 | 0 | 3553012.2 | 0 | 804890.67 | 38999.82 | 37432.81 | 0 | 0 | 0 | 0 | 0 | 821667.01 | 0 | 0 | 0 | 127428.8 | 0 | 0 | 0 | 0 | 0 | 0 | 805384.81 | 0 | 0 | 3984187500.467
EUn&0&cPVVE&New&Chiller__PumpCtrl | CZ02 | 213.1485 |  | NE-Chiller-CHWPumpCtrl-Full-Msr | 0.30603 | 304.4979 |  | runs/CZ02/EUn&0&cPVVE&New&Chiller__PumpCtrl/NE-Chiller-CHWPumpCtrl-Full-Msr/instance-out.sql | CZ02 |  | 58635.73 | 20539.16 |  | 0.30603 | 0 | 1233683.93 | 643032.05 | 0 | 3553012.2 | 0 | 945531.87 | 209226.3 | 212234.28 | 0 | 0 | 0 | 0 | 0 | 871874.94 | 0 | 0 | 0 | 127428.8 | 0 | 0 | 0 | 0 | 0 | 0 | 739253.75 | 0 | 0 | 5821036823.971
EUn&0&cPVVE&New&Chiller__PumpCtrl | CZ03 | 206.5241 |  | NE-Chiller-CHWPumpCtrl-Full-Msr | 0.29652 | 295.0344 |  | runs/CZ03/EUn&0&cPVVE&New&Chiller__PumpCtrl/NE-Chiller-CHWPumpCtrl-Full-Msr/instance-out.sql | CZ03 |  | 56813.42 | 19900.84 |  | 0.29652 | 0 | 832452.37 | 643032.05 | 0 | 3553012.2 | 0 | 824633.97 | 190398.94 | 202384.77 | 0 | 0 | 0 | 0 | 0 | 450074.31 | 0 | 0 | 0 | 127428.8 | 0 | 0 | 0 | 0 | 0 | 0 | 736685.04 | 0 | 0 | 5096097589.7926
EUn&0&cPVVE&New&Chiller__PumpCtrl | CZ04 | 215.463 |  | NE-Chiller-CHWPumpCtrl-Full-Msr | 0.30935 | 307.8042 |  | runs/CZ04/EUn&0&cPVVE&New&Chiller__PumpCtrl/NE-Chiller-CHWPumpCtrl-Full-Msr/instance-out.sql | CZ04 |  | 59272.37 | 20762.17 |  | 0.30935 | 0 | 1353239.19 | 643032.05 | 0 | 3553012.2 | 0 | 945231.48 | 238636.45 | 252096.1 | 0 | 0 | 0 | 0 | 0 | 649764.15 | 0 | 0 | 0 | 127428.8 | 0 | 0 | 0 | 0 | 0 | 0 | 711126.93 | 0 | 0 | 5810176334.6521
EUn&0&cPVVE&New&Chiller__PumpCtrl | CZ05 | 191.8182 |  | NE-Chiller-CHWPumpCtrl-Full-Msr | 0.2754 | 274.026 |  | runs/CZ05/EUn&0&cPVVE&New&Chiller__PumpCtrl/NE-Chiller-CHWPumpCtrl-Full-Msr/instance-out.sql | CZ05 |  | 52767.87 | 18483.74 |  | 0.2754 | 0 | 961691.89 | 643032.05 | 0 | 3553012.2 | 0 | 861318.26 | 193177.01 | 200289.54 | 0 | 0 | 0 | 0 | 0 | 511447.29 | 0 | 0 | 0 | 127428.8 | 0 | 0 | 0 | 0 | 0 | 0 | 736918.55 | 0 | 0 | 3032915251.002
EUn&0&cPVVE&New&Chiller__PumpCtrl | CZ06 | 201.4557 |  | NE-Chiller-CHWPumpCtrl-Full-Msr | 0.28924 | 287.7938 |  | runs/CZ06/EUn&0&cPVVE&New&Chiller__PumpCtrl/NE-Chiller-CHWPumpCtrl-Full-Msr/instance-out.sql | CZ06 |  | 55419.11 | 19412.43 |  | 0.28924 | 0 | 1744621.88 | 643032.05 | 0 | 3553012.2 | 0 | 928168.11 | 301292.02 | 320530.95 | 0 | 0 | 0 | 0 | 0 | 287622.45 | 0 | 0 | 0 | 127428.8 | 0 | 0 | 0 | 0 | 0 | 0 | 678443.29 | 0 | 0 | 2796900295.6138
EUn&0&cPVVE&New&Chiller__PumpCtrl | CZ07 | 208.1971 |  | NE-Chiller-CHWPumpCtrl-Full-Msr | 0.29892 | 297.4244 |  | runs/CZ07/EUn&0&cPVVE&New&Chiller__PumpCtrl/NE-Chiller-CHWPumpCtrl-Full-Msr/instance-out.sql | CZ07 |  | 57273.67 | 20062.05 |  | 0.29892 | 0 | 1981540.39 | 643032.05 | 0 | 3553012.2 | 0 | 1004120.41 | 324655.98 | 342064.3 | 0 | 0 | 0 | 0 | 0 | 510070.27 | 0 | 0 | 0 | 127428.8 | 0 | 0 | 0 | 0 | 0 | 0 | 669525.21 | 0 | 0 | 3248399075.0757
EUn&0&cPVVE&New&Chiller__PumpCtrl | CZ08 | 217.5288 |  | NE-Chiller-CHWPumpCtrl-Full-Msr | 0.31232 | 310.7554 |  | runs/CZ08/EUn&0&cPVVE&New&Chiller__PumpCtrl/NE-Chiller-CHWPumpCtrl-Full-Msr/instance-out.sql | CZ08 |  | 59840.78 | 20961.27 |  | 0.31232 | 0 | 2016662.7 | 643032.05 | 0 | 3553012.2 | 0 | 1014960.64 | 324325.72 | 345377.18 | 0 | 0 | 0 | 0 | 0 | 578174.23 | 0 | 0 | 0 | 127428.8 | 0 | 0 | 0 | 0 | 0 | 0 | 668397.75 | 0 | 0 | 3044324785.1233
EUn&0&cPVVE&New&Chiller__PumpCtrl | CZ09 | 214.3625 |  | NE-Chiller-CHWPumpCtrl-Full-Msr | 0.30777 | 306.2321 |  | runs/CZ09/EUn&0&cPVVE&New&Chiller__PumpCtrl/NE-Chiller-CHWPumpCtrl-Full-Msr/instance-out.sql | CZ09 |  | 58969.81 | 20656.19 |  | 0.30777 | 0 | 2255503.31 | 643032.05 | 0 | 3553012.2 | 0 | 1074345.07 | 330742.15 | 347647.4 | 0 | 0 | 0 | 0 | 0 | 671628.29 | 0 | 0 | 0 | 127428.8 | 0 | 0 | 0 | 0 | 0 | 0 | 659138.45 | 0 | 0 | 3309070789.5602
EUn&0&cPVVE&New&Chiller__PumpCtrl | CZ10 | 235.2303 |  | NE-Chiller-CHWPumpCtrl-Full-Msr | 0.33773 | 336.0433 |  | runs/CZ10/EUn&0&cPVVE&New&Chiller__PumpCtrl/NE-Chiller-CHWPumpCtrl-Full-Msr/instance-out.sql | CZ10 |  | 64710.34 | 22667 |  | 0.33773 | 0 | 2251070.14 | 643032.05 | 0 | 3553012.2 | 0 | 1173847.3 | 336925.93 | 354126.86 | 0 | 0 | 0 | 0 | 0 | 1038924.31 | 0 | 0 | 0 | 127428.8 | 0 | 0 | 0 | 0 | 0 | 0 | 652793.87 | 0 | 0 | 5706486164.374
EUn&0&cPVVE&New&Chiller__PumpCtrl | CZ11 | 230.8076 |  | NE-Chiller-CHWPumpCtrl-Full-Msr | 0.33138 | 329.7251 |  | runs/CZ11/EUn&0&cPVVE&New&Chiller__PumpCtrl/NE-Chiller-CHWPumpCtrl-Full-Msr/instance-out.sql | CZ11 |  | 63493.61 | 22240.8 |  | 0.33138 | 0 | 2043427.84 | 643032.05 | 0 | 3553012.2 | 0 | 1187790.44 | 284223.99 | 295332.19 | 0 | 0 | 0 | 0 | 0 | 1411621.41 | 0 | 0 | 0 | 127428.8 | 0 | 0 | 0 | 0 | 0 | 0 | 667214.36 | 0 | 0 | 5833272750.8149
EUn&0&cPVVE&New&Chiller__PumpCtrl | CZ12 | 226.274 |  | NE-Chiller-CHWPumpCtrl-Full-Msr | 0.32487 | 323.2486 |  | runs/CZ12/EUn&0&cPVVE&New&Chiller__PumpCtrl/NE-Chiller-CHWPumpCtrl-Full-Msr/instance-out.sql | CZ12 |  | 62246.56 | 21803.98 |  | 0.32487 | 0 | 1908561.08 | 643032.05 | 0 | 3553012.2 | 0 | 1125381.35 | 272898.77 | 282558.4 | 0 | 0 | 0 | 0 | 0 | 1245955.71 | 0 | 0 | 0 | 127428.8 | 0 | 0 | 0 | 0 | 0 | 0 | 686695.71 | 0 | 0 | 6050254627.0323
EUn&0&cPVVE&New&Chiller__PumpCtrl | CZ13 | 235.8447 |  | NE-Chiller-CHWPumpCtrl-Full-Msr | 0.33861 | 336.9209 |  | runs/CZ13/EUn&0&cPVVE&New&Chiller__PumpCtrl/NE-Chiller-CHWPumpCtrl-Full-Msr/instance-out.sql | CZ13 |  | 64879.25 | 22726.17 |  | 0.33861 | 0 | 2323159.13 | 643032.05 | 0 | 3553012.2 | 0 | 1207425.29 | 309865.96 | 324778.65 | 0 | 0 | 0 | 0 | 0 | 1328988.2 | 0 | 0 | 0 | 127428.8 | 0 | 0 | 0 | 0 | 0 | 0 | 647645.59 | 0 | 0 | 6370996952.3001
EUn&0&cPVVE&New&Chiller__PumpCtrl | CZ14 | 236.6219 |  | NE-Chiller-CHWPumpCtrl-Full-Msr | 0.33973 | 338.0313 |  | runs/CZ14/EUn&0&cPVVE&New&Chiller__PumpCtrl/NE-Chiller-CHWPumpCtrl-Full-Msr/instance-out.sql | CZ14 |  | 65093.21 | 22801.12 |  | 0.33973 | 0 | 2656087.79 | 643032.05 | 0 | 3553012.2 | 0 | 1394596.58 | 346885.58 | 354064.32 | 0 | 0 | 0 | 0 | 0 | 1488907.51 | 0 | 0 | 0 | 127428.8 | 0 | 0 | 0 | 0 | 0 | 0 | 613687.43 | 0 | 0 | 6253360517.8979
EUn&0&cPVVE&New&Chiller__PumpCtrl | CZ15 | 245.5364 |  | NE-Chiller-CHWPumpCtrl-Full-Msr | 0.35253 | 350.7664 |  | runs/CZ15/EUn&0&cPVVE&New&Chiller__PumpCtrl/NE-Chiller-CHWPumpCtrl-Full-Msr/instance-out.sql | CZ15 |  | 67545.41 | 23660.08 |  | 0.35253 | 0 | 3353886.4 | 643032.05 | 0 | 3553012.2 | 0 | 1511282.7 | 402608.77 | 439948.81 | 0 | 0 | 0 | 0 | 0 | 1873152.45 | 0 | 0 | 0 | 127428.8 | 0 | 0 | 0 | 0 | 0 | 0 | 544402.33 | 0 | 0 | 6497749283.7636
EUn&0&cPVVE&New&Chiller__PumpCtrl | CZ16 | 207.8899 |  | NE-Chiller-CHWPumpCtrl-Full-Msr | 0.29848 | 296.9856 |  | runs/CZ16/EUn&0&cPVVE&New&Chiller__PumpCtrl/NE-Chiller-CHWPumpCtrl-Full-Msr/instance-out.sql | CZ16 |  | 57189.2 | 20032.47 |  | 0.29848 | 0 | 1935210.89 | 643032.05 | 0 | 3553012.2 | 0 | 1484769.12 | 291393.5 | 252147.33 | 0 | 0 | 0 | 0 | 0 | 1893842.12 | 0 | 0 | 0 | 127428.8 | 0 | 0 | 0 | 0 | 0 | 0 | 725541.67 | 0 | 0 | 5226516405.3677
Hsp&0&cPVVE&Ex&Chiller__PumpCtrl | CZ01 | 116.9904 |  | NE-Chiller-CHWPumpCtrl-Full-Msr | 0.16797 | 167.1292 |  | runs/CZ01/Hsp&0&cPVVE&Ex&Chiller__PumpCtrl/NE-Chiller-CHWPumpCtrl-Full-Msr/instance-out.sql | CZ01 |  | 32183.24 | 11273.28 |  | 0.16797 | 0 | 152430.33 | 857863.39 | 0 | 1141299.43 | 0 | 209771.42 | 259312.43 | 284923.54 | 0 | 0 | 0 | 0 | 0 | 516985.46 | 0 | 0 | 0 | 43737.51 | 0 | 0 | 0 | 0 | 0 | 0 | 299615.73 | 0 | 0 | 1784646141.2044
Hsp&0&cPVVE&Ex&Chiller__PumpCtrl | CZ02 | 143.9464 |  | NE-Chiller-CHWPumpCtrl-Full-Msr | 0.20667 | 205.6376 |  | runs/CZ02/Hsp&0&cPVVE&Ex&Chiller__PumpCtrl/NE-Chiller-CHWPumpCtrl-Full-Msr/instance-out.sql | CZ02 |  | 39598.64 | 13870.77 |  | 0.20667 | 0 | 950475.65 | 857863.39 | 0 | 1141299.43 | 0 | 390337.32 | 341998.64 | 339598.17 | 0 | 0 | 0 | 0 | 0 | 905004.1 | 0 | 0 | 0 | 43737.51 | 0 | 0 | 0 | 0 | 0 | 0 | 275278.75 | 0 | 0 | 3182198413.2269
Hsp&0&cPVVE&Ex&Chiller__PumpCtrl | CZ03 | 136.9054 |  | NE-Chiller-CHWPumpCtrl-Full-Msr | 0.19656 | 195.5792 |  | runs/CZ03/Hsp&0&cPVVE&Ex&Chiller__PumpCtrl/NE-Chiller-CHWPumpCtrl-Full-Msr/instance-out.sql | CZ03 |  | 37661.79 | 13192.32 |  | 0.19656 | 0 | 640670.95 | 857863.39 | 0 | 1141299.43 | 0 | 281893.23 | 316415.82 | 338438.41 | 0 | 0 | 0 | 0 | 0 | 475891.08 | 0 | 0 | 0 | 43737.51 | 0 | 0 | 0 | 0 | 0 | 0 | 274237.67 | 0 | 0 | 2866776557.7825
Hsp&0&cPVVE&Ex&Chiller__PumpCtrl | CZ04 | 145.8603 |  | NE-Chiller-CHWPumpCtrl-Full-Msr | 0.20942 | 208.3719 |  | runs/CZ04/Hsp&0&cPVVE&Ex&Chiller__PumpCtrl/NE-Chiller-CHWPumpCtrl-Full-Msr/instance-out.sql | CZ04 |  | 40125.19 | 14055.21 |  | 0.20942 | 0 | 1059222.58 | 857863.39 | 0 | 1141299.43 | 0 | 408287.49 | 349011.21 | 365875.84 | 0 | 0 | 0 | 0 | 0 | 761727.43 | 0 | 0 | 0 | 43737.51 | 0 | 0 | 0 | 0 | 0 | 0 | 264795.85 | 0 | 0 | 3069307956.5954
Hsp&0&cPVVE&Ex&Chiller__PumpCtrl | CZ05 | 132.0244 |  | NE-Chiller-CHWPumpCtrl-Full-Msr | 0.18955 | 188.6062 |  | runs/CZ05/Hsp&0&cPVVE&Ex&Chiller__PumpCtrl/NE-Chiller-CHWPumpCtrl-Full-Msr/instance-out.sql | CZ05 |  | 36319.09 | 12722 |  | 0.18955 | 0 | 746069.97 | 857863.39 | 0 | 1141299.43 | 0 | 334200.8 | 310323.93 | 320180.58 | 0 | 0 | 0 | 0 | 0 | 558461.1 | 0 | 0 | 0 | 43737.51 | 0 | 0 | 0 | 0 | 0 | 0 | 274267.07 | 0 | 0 | 2144209207.0151
Hsp&0&cPVVE&Ex&Chiller__PumpCtrl | CZ06 | 137.386 |  | NE-Chiller-CHWPumpCtrl-Full-Msr | 0.19725 | 196.2657 |  | runs/CZ06/Hsp&0&cPVVE&Ex&Chiller__PumpCtrl/NE-Chiller-CHWPumpCtrl-Full-Msr/instance-out.sql | CZ06 |  | 37793.91 | 13238.61 |  | 0.19725 | 0 | 1282461.55 | 857863.39 | 0 | 1141299.43 | 0 | 350751.15 | 348853.53 | 376268.83 | 0 | 0 | 0 | 0 | 0 | 366843.68 | 0 | 0 | 0 | 43737.51 | 0 | 0 | 0 | 0 | 0 | 0 | 252623.1 | 0 | 0 | 2193659713.0515
Hsp&0&cPVVE&Ex&Chiller__PumpCtrl | CZ07 | 140.7891 |  | NE-Chiller-CHWPumpCtrl-Full-Msr | 0.20214 | 201.1273 |  | runs/CZ07/Hsp&0&cPVVE&Ex&Chiller__PumpCtrl/NE-Chiller-CHWPumpCtrl-Full-Msr/instance-out.sql | CZ07 |  | 38730.12 | 13566.54 |  | 0.20214 | 0 | 1439821.78 | 857863.39 | 0 | 1141299.43 | 0 | 409183.65 | 363494.62 | 391370.61 | 0 | 0 | 0 | 0 | 0 | 545747.41 | 0 | 0 | 0 | 43737.51 | 0 | 0 | 0 | 0 | 0 | 0 | 249459.29 | 0 | 0 | 2460465906.3174
Hsp&0&cPVVE&Ex&Chiller__PumpCtrl | CZ08 | 147.9477 |  | NE-Chiller-CHWPumpCtrl-Full-Msr | 0.21242 | 211.3539 |  | runs/CZ08/Hsp&0&cPVVE&Ex&Chiller__PumpCtrl/NE-Chiller-CHWPumpCtrl-Full-Msr/instance-out.sql | CZ08 |  | 40699.46 | 14256.37 |  | 0.21242 | 0 | 1551909.58 | 857863.39 | 0 | 1141299.43 | 0 | 471875.77 | 375078.28 | 395652.1 | 0 | 0 | 0 | 0 | 0 | 739596.22 | 0 | 0 | 0 | 43737.51 | 0 | 0 | 0 | 0 | 0 | 0 | 249023.41 | 0 | 0 | 2246766593.0402
Hsp&0&cPVVE&Ex&Chiller__PumpCtrl | CZ09 | 151.0332 |  | NE-Chiller-CHWPumpCtrl-Full-Msr | 0.21685 | 215.7618 |  | runs/CZ09/Hsp&0&cPVVE&Ex&Chiller__PumpCtrl/NE-Chiller-CHWPumpCtrl-Full-Msr/instance-out.sql | CZ09 |  | 41548.28 | 14553.7 |  | 0.21685 | 0 | 1737389.15 | 857863.39 | 0 | 1141299.43 | 0 | 546739.08 | 387328.1 | 409486.97 | 0 | 0 | 0 | 0 | 0 | 909218.58 | 0 | 0 | 0 | 43737.51 | 0 | 0 | 0 | 0 | 0 | 0 | 245617.74 | 0 | 0 | 2344297006.8613
Hsp&0&cPVVE&Ex&Chiller__PumpCtrl | CZ10 | 160.6805 |  | NE-Chiller-CHWPumpCtrl-Full-Msr | 0.2307 | 229.5435 |  | runs/CZ10/Hsp&0&cPVVE&Ex&Chiller__PumpCtrl/NE-Chiller-CHWPumpCtrl-Full-Msr/instance-out.sql | CZ10 |  | 44202.1 | 15483.29 |  | 0.2307 | 0 | 1804830.54 | 857863.39 | 0 | 1141299.43 | 0 | 627222.98 | 407317.53 | 410976.95 | 0 | 0 | 0 | 0 | 0 | 1362452.22 | 0 | 0 | 0 | 43737.51 | 0 | 0 | 0 | 0 | 0 | 0 | 243571.32 | 0 | 0 | 3468217838.8205
Hsp&0&cPVVE&Ex&Chiller__PumpCtrl | CZ11 | 158.4579 |  | NE-Chiller-CHWPumpCtrl-Full-Msr | 0.22751 | 226.3685 |  | runs/CZ11/Hsp&0&cPVVE&Ex&Chiller__PumpCtrl/NE-Chiller-CHWPumpCtrl-Full-Msr/instance-out.sql | CZ11 |  | 43590.66 | 15269.12 |  | 0.22751 | 0 | 1667231.45 | 857863.39 | 0 | 1141299.43 | 0 | 601292.77 | 400455.01 | 396912.66 | 0 | 0 | 0 | 0 | 0 | 1478601.66 | 0 | 0 | 0 | 43737.51 | 0 | 0 | 0 | 0 | 0 | 0 | 249112.05 | 0 | 0 | 3414973447.3474
Hsp&0&cPVVE&Ex&Chiller__PumpCtrl | CZ12 | 154.9462 |  | NE-Chiller-CHWPumpCtrl-Full-Msr | 0.22246 | 221.3517 |  | runs/CZ12/Hsp&0&cPVVE&Ex&Chiller__PumpCtrl/NE-Chiller-CHWPumpCtrl-Full-Msr/instance-out.sql | CZ12 |  | 42624.6 | 14930.72 |  | 0.22246 | 0 | 1550708.47 | 857863.39 | 0 | 1141299.43 | 0 | 551820.42 | 385174.91 | 383505.49 | 0 | 0 | 0 | 0 | 0 | 1267360.13 | 0 | 0 | 0 | 43737.51 | 0 | 0 | 0 | 0 | 0 | 0 | 256106.83 | 0 | 0 | 3498417549.1924
Hsp&0&cPVVE&Ex&Chiller__PumpCtrl | CZ13 | 160.1079 |  | NE-Chiller-CHWPumpCtrl-Full-Msr | 0.22987 | 228.7256 |  | runs/CZ13/Hsp&0&cPVVE&Ex&Chiller__PumpCtrl/NE-Chiller-CHWPumpCtrl-Full-Msr/instance-out.sql | CZ13 |  | 44044.61 | 15428.13 |  | 0.22987 | 0 | 1867954.19 | 857863.39 | 0 | 1141299.43 | 0 | 622451.42 | 408124.91 | 414570.13 | 0 | 0 | 0 | 0 | 0 | 1361497.29 | 0 | 0 | 0 | 43737.51 | 0 | 0 | 0 | 0 | 0 | 0 | 241875.48 | 0 | 0 | 3643502759.714
Hsp&0&cPVVE&Ex&Chiller__PumpCtrl | CZ14 | 159.3355 |  | NE-Chiller-CHWPumpCtrl-Full-Msr | 0.22877 | 227.6222 |  | runs/CZ14/Hsp&0&cPVVE&Ex&Chiller__PumpCtrl/NE-Chiller-CHWPumpCtrl-Full-Msr/instance-out.sql | CZ14 |  | 43832.1 | 15353.69 |  | 0.22877 | 0 | 1896796.55 | 857863.39 | 0 | 1141299.43 | 0 | 749790.37 | 413101.43 | 374721.68 | 0 | 0 | 0 | 0 | 0 | 1551138.23 | 0 | 0 | 0 | 43737.51 | 0 | 0 | 0 | 0 | 0 | 0 | 229435.5 | 0 | 0 | 3492488613.8504
Hsp&0&cPVVE&Ex&Chiller__PumpCtrl | CZ15 | 164.4541 |  | NE-Chiller-CHWPumpCtrl-Full-Msr | 0.23611 | 234.9344 |  | runs/CZ15/Hsp&0&cPVVE&Ex&Chiller__PumpCtrl/NE-Chiller-CHWPumpCtrl-Full-Msr/instance-out.sql | CZ15 |  | 45240.28 | 15846.95 |  | 0.23611 | 0 | 2648698.7 | 857863.39 | 0 | 1141299.43 | 0 | 800963.7 | 436766.56 | 436992.18 | 0 | 0 | 0 | 0 | 0 | 1647927.23 | 0 | 0 | 0 | 43737.51 | 0 | 0 | 0 | 0 | 0 | 0 | 203717.46 | 0 | 0 | 3738674031.3623
Hsp&0&cPVVE&Ex&Chiller__PumpCtrl | CZ16 | 144.3489 |  | NE-Chiller-CHWPumpCtrl-Full-Msr | 0.20725 | 206.2128 |  | runs/CZ16/Hsp&0&cPVVE&Ex&Chiller__PumpCtrl/NE-Chiller-CHWPumpCtrl-Full-Msr/instance-out.sql | CZ16 |  | 39709.5 | 13909.61 |  | 0.20725 | 0 | 1278898.54 | 857863.39 | 0 | 1141299.43 | 0 | 791718.12 | 371625.91 | 261948.75 | 0 | 0 | 0 | 0 | 0 | 1739640.58 | 0 | 0 | 0 | 43737.51 | 0 | 0 | 0 | 0 | 0 | 0 | 270719.36 | 0 | 0 | 2550418303.8057
Hsp&0&cPVVE&New&Chiller__PumpCtrl | CZ01 | 99.5758 |  | NE-Chiller-CHWPumpCtrl-Full-Msr | 0.14297 | 142.2512 |  | runs/CZ01/Hsp&0&cPVVE&New&Chiller__PumpCtrl/NE-Chiller-CHWPumpCtrl-Full-Msr/instance-out.sql | CZ01 |  | 27392.65 | 9595.21 |  | 0.14297 | 0 | 123525.88 | 626942.71 | 0 | 1141299.43 | 0 | 177911.36 | 221148.01 | 241600.12 | 0 | 0 | 0 | 0 | 0 | 364745.25 | 0 | 0 | 0 | 43737.51 | 0 | 0 | 0 | 0 | 0 | 0 | 299628.45 | 0 | 0 | 1504516782.48
Hsp&0&cPVVE&New&Chiller__PumpCtrl | CZ02 | 133.9934 |  | NE-Chiller-CHWPumpCtrl-Full-Msr | 0.19238 | 191.4191 |  | runs/CZ02/Hsp&0&cPVVE&New&Chiller__PumpCtrl/NE-Chiller-CHWPumpCtrl-Full-Msr/instance-out.sql | CZ02 |  | 36860.62 | 12911.69 |  | 0.19238 | 0 | 875583.93 | 626942.71 | 0 | 1141299.43 | 0 | 347819.43 | 316416.14 | 313195.78 | 0 | 0 | 0 | 0 | 0 | 1115839.71 | 0 | 0 | 0 | 43737.51 | 0 | 0 | 0 | 0 | 0 | 0 | 275268.76 | 0 | 0 | 2941945669.6188
Hsp&0&cPVVE&New&Chiller__PumpCtrl | CZ03 | 125.9878 |  | NE-Chiller-CHWPumpCtrl-Full-Msr | 0.18089 | 179.9826 |  | runs/CZ03/Hsp&0&cPVVE&New&Chiller__PumpCtrl/NE-Chiller-CHWPumpCtrl-Full-Msr/instance-out.sql | CZ03 |  | 34658.36 | 12140.27 |  | 0.18089 | 0 | 577027.05 | 626942.71 | 0 | 1141299.43 | 0 | 252659.74 | 289860.89 | 310107.94 | 0 | 0 | 0 | 0 | 0 | 662914.58 | 0 | 0 | 0 | 43737.51 | 0 | 0 | 0 | 0 | 0 | 0 | 274233.02 | 0 | 0 | 2535393920.8281
Hsp&0&cPVVE&New&Chiller__PumpCtrl | CZ04 | 135.6099 |  | NE-Chiller-CHWPumpCtrl-Full-Msr | 0.1947 | 193.7285 |  | runs/CZ04/Hsp&0&cPVVE&New&Chiller__PumpCtrl/NE-Chiller-CHWPumpCtrl-Full-Msr/instance-out.sql | CZ04 |  | 37305.38 | 13067.48 |  | 0.1947 | 0 | 970955.69 | 626942.71 | 0 | 1141299.43 | 0 | 356921.38 | 322956.28 | 338359.79 | 0 | 0 | 0 | 0 | 0 | 899599.31 | 0 | 0 | 0 | 43737.51 | 0 | 0 | 0 | 0 | 0 | 0 | 264811.12 | 0 | 0 | 2809295009.763
Hsp&0&cPVVE&New&Chiller__PumpCtrl | CZ05 | 120.5008 |  | NE-Chiller-CHWPumpCtrl-Full-Msr | 0.17301 | 172.144 |  | runs/CZ05/Hsp&0&cPVVE&New&Chiller__PumpCtrl/NE-Chiller-CHWPumpCtrl-Full-Msr/instance-out.sql | CZ05 |  | 33148.99 | 11611.56 |  | 0.17301 | 0 | 670992.52 | 626942.71 | 0 | 1141299.43 | 0 | 292060.45 | 282426.79 | 290843.08 | 0 | 0 | 0 | 0 | 0 | 727484.56 | 0 | 0 | 0 | 43737.51 | 0 | 0 | 0 | 0 | 0 | 0 | 274247.21 | 0 | 0 | 1915116813.9197
Hsp&0&cPVVE&New&Chiller__PumpCtrl | CZ06 | 126.4935 |  | NE-Chiller-CHWPumpCtrl-Full-Msr | 0.18161 | 180.7049 |  | runs/CZ06/Hsp&0&cPVVE&New&Chiller__PumpCtrl/NE-Chiller-CHWPumpCtrl-Full-Msr/instance-out.sql | CZ06 |  | 34797.47 | 12189 |  | 0.18161 | 0 | 1164190.02 | 626942.71 | 0 | 1141299.43 | 0 | 311977.5 | 321346.03 | 346584.44 | 0 | 0 | 0 | 0 | 0 | 452388.56 | 0 | 0 | 0 | 43737.51 | 0 | 0 | 0 | 0 | 0 | 0 | 252627.01 | 0 | 0 | 1985429853.5288
Hsp&0&cPVVE&New&Chiller__PumpCtrl | CZ07 | 128.7501 |  | NE-Chiller-CHWPumpCtrl-Full-Msr | 0.18485 | 183.9287 |  | runs/CZ07/Hsp&0&cPVVE&New&Chiller__PumpCtrl/NE-Chiller-CHWPumpCtrl-Full-Msr/instance-out.sql | CZ07 |  | 35418.39 | 12406.5 |  | 0.18485 | 0 | 1293210.15 | 626942.71 | 0 | 1141299.43 | 0 | 357875.83 | 331783.2 | 357002.19 | 0 | 0 | 0 | 0 | 0 | 595727.02 | 0 | 0 | 0 | 43737.51 | 0 | 0 | 0 | 0 | 0 | 0 | 249462.94 | 0 | 0 | 2223522566.7563
Hsp&0&cPVVE&New&Chiller__PumpCtrl | CZ08 | 137.9223 |  | NE-Chiller-CHWPumpCtrl-Full-Msr | 0.19802 | 197.0319 |  | runs/CZ08/Hsp&0&cPVVE&New&Chiller__PumpCtrl/NE-Chiller-CHWPumpCtrl-Full-Msr/instance-out.sql | CZ08 |  | 37941.44 | 13290.28 |  | 0.19802 | 0 | 1428624.84 | 626942.71 | 0 | 1141299.43 | 0 | 413441.62 | 348137.51 | 366993.71 | 0 | 0 | 0 | 0 | 0 | 822066.73 | 0 | 0 | 0 | 43737.51 | 0 | 0 | 0 | 0 | 0 | 0 | 249023.56 | 0 | 0 | 2090878178.2073
Hsp&0&cPVVE&New&Chiller__PumpCtrl | CZ09 | 141.1826 |  | NE-Chiller-CHWPumpCtrl-Full-Msr | 0.2027 | 201.6895 |  | runs/CZ09/Hsp&0&cPVVE&New&Chiller__PumpCtrl/NE-Chiller-CHWPumpCtrl-Full-Msr/instance-out.sql | CZ09 |  | 38838.34 | 13604.45 |  | 0.2027 | 0 | 1599119.21 | 626942.71 | 0 | 1141299.43 | 0 | 457907.92 | 360838.13 | 381872.77 | 0 | 0 | 0 | 0 | 0 | 945496.96 | 0 | 0 | 0 | 43737.51 | 0 | 0 | 0 | 0 | 0 | 0 | 245612.32 | 0 | 0 | 2130779752.1527
Hsp&0&cPVVE&New&Chiller__PumpCtrl | CZ10 | 149.1255 |  | NE-Chiller-CHWPumpCtrl-Full-Msr | 0.21411 | 213.0365 |  | runs/CZ10/Hsp&0&cPVVE&New&Chiller__PumpCtrl/NE-Chiller-CHWPumpCtrl-Full-Msr/instance-out.sql | CZ10 |  | 41023.43 | 14369.85 |  | 0.21411 | 0 | 1609477.57 | 626942.71 | 0 | 1141299.43 | 0 | 520747.42 | 375416.78 | 379587.47 | 0 | 0 | 0 | 0 | 0 | 1290210.83 | 0 | 0 | 0 | 43737.51 | 0 | 0 | 0 | 0 | 0 | 0 | 243569.08 | 0 | 0 | 3104764587.1948
Hsp&0&cPVVE&New&Chiller__PumpCtrl | CZ11 | 129.666 |  | NE-Chiller-CHWPumpCtrl-Full-Msr | 0.18617 | 185.2372 |  | runs/CZ11/Hsp&0&cPVVE&New&Chiller__PumpCtrl/NE-Chiller-CHWPumpCtrl-Full-Msr/instance-out.sql | CZ11 |  | 35670.2 | 12494.7 |  | 0.18617 | 0 | 1323652.49 | 626942.71 | 0 | 1141299.43 | 0 | 449128.57 | 326738.43 | 323197.55 | 0 | 0 | 0 | 0 | 0 | 886898.87 | 0 | 0 | 0 | 43737.51 | 0 | 0 | 0 | 0 | 0 | 0 | 249122.35 | 0 | 0 | 2785676708.1263
Hsp&0&cPVVE&New&Chiller__PumpCtrl | CZ12 | 130.2748 |  | NE-Chiller-CHWPumpCtrl-Full-Msr | 0.18704 | 186.1068 |  | runs/CZ12/Hsp&0&cPVVE&New&Chiller__PumpCtrl/NE-Chiller-CHWPumpCtrl-Full-Msr/instance-out.sql | CZ12 |  | 35837.67 | 12553.37 |  | 0.18704 | 0 | 1264847.89 | 626942.71 | 0 | 1141299.43 | 0 | 417795.99 | 323315.34 | 319727.79 | 0 | 0 | 0 | 0 | 0 | 832952.27 | 0 | 0 | 0 | 43737.51 | 0 | 0 | 0 | 0 | 0 | 0 | 256090.49 | 0 | 0 | 2907669439.5049
Hsp&0&cPVVE&New&Chiller__PumpCtrl | CZ13 | 133.3066 |  | NE-Chiller-CHWPumpCtrl-Full-Msr | 0.1914 | 190.438 |  | runs/CZ13/Hsp&0&cPVVE&New&Chiller__PumpCtrl/NE-Chiller-CHWPumpCtrl-Full-Msr/instance-out.sql | CZ13 |  | 36671.87 | 12845.57 |  | 0.1914 | 0 | 1505011.84 | 626942.71 | 0 | 1141299.43 | 0 | 468143.72 | 339029.09 | 342201.04 | 0 | 0 | 0 | 0 | 0 | 877105.94 | 0 | 0 | 0 | 43737.51 | 0 | 0 | 0 | 0 | 0 | 0 | 241875.72 | 0 | 0 | 2992796422.0636
Hsp&0&cPVVE&New&Chiller__PumpCtrl | CZ14 | 133.3199 |  | NE-Chiller-CHWPumpCtrl-Full-Msr | 0.19141 | 190.4569 |  | runs/CZ14/Hsp&0&cPVVE&New&Chiller__PumpCtrl/NE-Chiller-CHWPumpCtrl-Full-Msr/instance-out.sql | CZ14 |  | 36675.48 | 12846.84 |  | 0.19141 | 0 | 1464828.52 | 626942.71 | 0 | 1141299.43 | 0 | 543318.24 | 343549.08 | 311400.79 | 0 | 0 | 0 | 0 | 0 | 992148.83 | 0 | 0 | 0 | 43737.51 | 0 | 0 | 0 | 0 | 0 | 0 | 229425.69 | 0 | 0 | 2794979850.7434
Hsp&0&cPVVE&New&Chiller__PumpCtrl | CZ15 | 138.0379 |  | NE-Chiller-CHWPumpCtrl-Full-Msr | 0.19819 | 197.1971 |  | runs/CZ15/Hsp&0&cPVVE&New&Chiller__PumpCtrl/NE-Chiller-CHWPumpCtrl-Full-Msr/instance-out.sql | CZ15 |  | 37973.3 | 13301.44 |  | 0.19819 | 0 | 2004178.25 | 626942.71 | 0 | 1141299.43 | 0 | 564387.07 | 360468.93 | 365590.39 | 0 | 0 | 0 | 0 | 0 | 1089913.95 | 0 | 0 | 0 | 43737.51 | 0 | 0 | 0 | 0 | 0 | 0 | 203695.1 | 0 | 0 | 2974385555.7601
Hsp&0&cPVVE&New&Chiller__PumpCtrl | CZ16 | 120.9932 |  | NE-Chiller-CHWPumpCtrl-Full-Msr | 0.17372 | 172.8474 |  | runs/CZ16/Hsp&0&cPVVE&New&Chiller__PumpCtrl/NE-Chiller-CHWPumpCtrl-Full-Msr/instance-out.sql | CZ16 |  | 33284.37 | 11658.98 |  | 0.17372 | 0 | 1003986.29 | 626942.71 | 0 | 1141299.43 | 0 | 581284.98 | 308962.6 | 214945.37 | 0 | 0 | 0 | 0 | 0 | 1178054.49 | 0 | 0 | 0 | 43737.51 | 0 | 0 | 0 | 0 | 0 | 0 | 270731.32 | 0 | 0 | 2070555987.511
Htl&0&cPVVE&Ex&Chiller__PumpCtrl | CZ01 | 11.9443 |  | NE-Chiller-CHWPumpCtrl-Full-Msr | 0.017149 | 17.0633 |  | runs/CZ01/Htl&0&cPVVE&Ex&Chiller__PumpCtrl/NE-Chiller-CHWPumpCtrl-Full-Msr/instance-out.sql | CZ01 |  | 3285.83 | 1150.97 |  | 0.017149 | 0 | 26206.43 | 125722.95 | 0 | 179632.92 | 0 | 39907.85 | 3207.07 | 3108.51 | 0 | 0 | 0 | 0 | 0 | 101686.59 | 0 | 0 | 0 | 25988.9 | 0 | 0 | 0 | 0 | 0 | 0 | 12884.56 | 0 | 0 | 362453458.7438
Htl&0&cPVVE&Ex&Chiller__PumpCtrl | CZ02 | 15.9603 |  | NE-Chiller-CHWPumpCtrl-Full-Msr | 0.022915 | 22.8004 |  | runs/CZ02/Htl&0&cPVVE&Ex&Chiller__PumpCtrl/NE-Chiller-CHWPumpCtrl-Full-Msr/instance-out.sql | CZ02 |  | 4390.62 | 1537.96 |  | 0.022915 | 0 | 122303.96 | 125722.95 | 0 | 179632.92 | 0 | 57227.08 | 17913.81 | 18389.04 | 0 | 0 | 0 | 0 | 0 | 96024.44 | 0 | 0 | 0 | 25988.9 | 0 | 0 | 0 | 0 | 0 | 0 | 11934.79 | 0 | 0 | 542117003.1168
Htl&0&cPVVE&Ex&Chiller__PumpCtrl | CZ03 | 15.0263 |  | NE-Chiller-CHWPumpCtrl-Full-Msr | 0.021574 | 21.4661 |  | runs/CZ03/Htl&0&cPVVE&Ex&Chiller__PumpCtrl/NE-Chiller-CHWPumpCtrl-Full-Msr/instance-out.sql | CZ03 |  | 4133.54 | 1447.91 |  | 0.021574 | 0 | 103144.33 | 125722.95 | 0 | 179632.92 | 0 | 44480.73 | 16056.21 | 17110.04 | 0 | 0 | 0 | 0 | 0 | 46215.92 | 0 | 0 | 0 | 25988.9 | 0 | 0 | 0 | 0 | 0 | 0 | 11866.86 | 0 | 0 | 531150202.1515
Htl&0&cPVVE&Ex&Chiller__PumpCtrl | CZ04 | 16.1832 |  | NE-Chiller-CHWPumpCtrl-Full-Msr | 0.023235 | 23.1188 |  | runs/CZ04/Htl&0&cPVVE&Ex&Chiller__PumpCtrl/NE-Chiller-CHWPumpCtrl-Full-Msr/instance-out.sql | CZ04 |  | 4451.85 | 1559.41 |  | 0.023235 | 0 | 141555.17 | 125722.95 | 0 | 179632.92 | 0 | 59874.77 | 20301.12 | 21801.67 | 0 | 0 | 0 | 0 | 0 | 67205.6 | 0 | 0 | 0 | 25988.9 | 0 | 0 | 0 | 0 | 0 | 0 | 11507.79 | 0 | 0 | 587980146.0095
Htl&0&cPVVE&Ex&Chiller__PumpCtrl | CZ05 | 13.8534 |  | NE-Chiller-CHWPumpCtrl-Full-Msr | 0.01989 | 19.7906 |  | runs/CZ05/Htl&0&cPVVE&Ex&Chiller__PumpCtrl/NE-Chiller-CHWPumpCtrl-Full-Msr/instance-out.sql | CZ05 |  | 3810.92 | 1334.91 |  | 0.01989 | 0 | 114224.86 | 125722.95 | 0 | 179632.92 | 0 | 48142.32 | 15877.19 | 16397.75 | 0 | 0 | 0 | 0 | 0 | 43643.69 | 0 | 0 | 0 | 25988.9 | 0 | 0 | 0 | 0 | 0 | 0 | 11806.95 | 0 | 0 | 433798728.785
Htl&0&cPVVE&Ex&Chiller__PumpCtrl | CZ06 | 14.6147 |  | NE-Chiller-CHWPumpCtrl-Full-Msr | 0.020983 | 20.8781 |  | runs/CZ06/Htl&0&cPVVE&Ex&Chiller__PumpCtrl/NE-Chiller-CHWPumpCtrl-Full-Msr/instance-out.sql | CZ06 |  | 4020.46 | 1408.3 |  | 0.020983 | 0 | 197292.42 | 125722.95 | 0 | 179632.92 | 0 | 59483.54 | 25211.31 | 26715.58 | 0 | 0 | 0 | 0 | 0 | 25902.26 | 0 | 0 | 0 | 25988.9 | 0 | 0 | 0 | 0 | 0 | 0 | 10994.82 | 0 | 0 | 492493199.7103
Htl&0&cPVVE&Ex&Chiller__PumpCtrl | CZ07 | 14.9037 |  | NE-Chiller-CHWPumpCtrl-Full-Msr | 0.021398 | 21.291 |  | runs/CZ07/Htl&0&cPVVE&Ex&Chiller__PumpCtrl/NE-Chiller-CHWPumpCtrl-Full-Msr/instance-out.sql | CZ07 |  | 4099.97 | 1436.16 |  | 0.021398 | 0 | 222306.07 | 125722.95 | 0 | 179632.92 | 0 | 69676.28 | 27155.73 | 28349.66 | 0 | 0 | 0 | 0 | 0 | 46536.7 | 0 | 0 | 0 | 25988.9 | 0 | 0 | 0 | 0 | 0 | 0 | 10842.76 | 0 | 0 | 588197497.1891
Htl&0&cPVVE&Ex&Chiller__PumpCtrl | CZ08 | 16.351 |  | NE-Chiller-CHWPumpCtrl-Full-Msr | 0.023476 | 23.3586 |  | runs/CZ08/Htl&0&cPVVE&Ex&Chiller__PumpCtrl/NE-Chiller-CHWPumpCtrl-Full-Msr/instance-out.sql | CZ08 |  | 4498.14 | 1575.63 |  | 0.023476 | 0 | 198907.4 | 125722.95 | 0 | 179632.92 | 0 | 71448.89 | 27360.7 | 29705.89 | 0 | 0 | 0 | 0 | 0 | 60055.3 | 0 | 0 | 0 | 25988.9 | 0 | 0 | 0 | 0 | 0 | 0 | 10836.58 | 0 | 0 | 499455111.4377
Htl&0&cPVVE&Ex&Chiller__PumpCtrl | CZ09 | 16.3852 |  | NE-Chiller-CHWPumpCtrl-Full-Msr | 0.023525 | 23.4074 |  | runs/CZ09/Htl&0&cPVVE&Ex&Chiller__PumpCtrl/NE-Chiller-CHWPumpCtrl-Full-Msr/instance-out.sql | CZ09 |  | 4507.54 | 1578.92 |  | 0.023525 | 0 | 260926.97 | 125722.95 | 0 | 179632.92 | 0 | 78313.98 | 29134.82 | 30435.93 | 0 | 0 | 0 | 0 | 0 | 64643.95 | 0 | 0 | 0 | 25988.9 | 0 | 0 | 0 | 0 | 0 | 0 | 10727.66 | 0 | 0 | 585631595.6552
Htl&0&cPVVE&Ex&Chiller__PumpCtrl | CZ10 | 17.8541 |  | NE-Chiller-CHWPumpCtrl-Full-Msr | 0.025634 | 25.5058 |  | runs/CZ10/Htl&0&cPVVE&Ex&Chiller__PumpCtrl/NE-Chiller-CHWPumpCtrl-Full-Msr/instance-out.sql | CZ10 |  | 4911.56 | 1720.44 |  | 0.025634 | 0 | 224995.29 | 125722.95 | 0 | 179632.92 | 0 | 85986.74 | 28300.81 | 30369.2 | 0 | 0 | 0 | 0 | 0 | 99582.21 | 0 | 0 | 0 | 25988.9 | 0 | 0 | 0 | 0 | 0 | 0 | 10564.6 | 0 | 0 | 611048479.0073
Htl&0&cPVVE&Ex&Chiller__PumpCtrl | CZ11 | 18.4879 |  | NE-Chiller-CHWPumpCtrl-Full-Msr | 0.026544 | 26.4113 |  | runs/CZ11/Htl&0&cPVVE&Ex&Chiller__PumpCtrl/NE-Chiller-CHWPumpCtrl-Full-Msr/instance-out.sql | CZ11 |  | 5085.88 | 1781.5 |  | 0.026544 | 0 | 222030.1 | 125722.95 | 0 | 179632.92 | 0 | 88119.68 | 25564.04 | 26757.6 | 0 | 0 | 0 | 0 | 0 | 151728.78 | 0 | 0 | 0 | 25988.9 | 0 | 0 | 0 | 0 | 0 | 0 | 10785.6 | 0 | 0 | 698695229.995
Htl&0&cPVVE&Ex&Chiller__PumpCtrl | CZ12 | 17.8785 |  | NE-Chiller-CHWPumpCtrl-Full-Msr | 0.025669 | 25.5407 |  | runs/CZ12/Htl&0&cPVVE&Ex&Chiller__PumpCtrl/NE-Chiller-CHWPumpCtrl-Full-Msr/instance-out.sql | CZ12 |  | 4918.2 | 1722.77 |  | 0.025669 | 0 | 194155.98 | 125722.95 | 0 | 179632.92 | 0 | 76436.92 | 24463.27 | 25535.33 | 0 | 0 | 0 | 0 | 0 | 127239.53 | 0 | 0 | 0 | 25988.9 | 0 | 0 | 0 | 0 | 0 | 0 | 11150.86 | 0 | 0 | 646106244.9479
Htl&0&cPVVE&Ex&Chiller__PumpCtrl | CZ13 | 18.7212 |  | NE-Chiller-CHWPumpCtrl-Full-Msr | 0.026879 | 26.7446 |  | runs/CZ13/Htl&0&cPVVE&Ex&Chiller__PumpCtrl/NE-Chiller-CHWPumpCtrl-Full-Msr/instance-out.sql | CZ13 |  | 5150.04 | 1803.98 |  | 0.026879 | 0 | 246553.97 | 125722.95 | 0 | 179632.92 | 0 | 89902.25 | 27404.74 | 28954.85 | 0 | 0 | 0 | 0 | 0 | 128378.19 | 0 | 0 | 0 | 25988.9 | 0 | 0 | 0 | 0 | 0 | 0 | 10573.56 | 0 | 0 | 732573305.1642
Htl&0&cPVVE&Ex&Chiller__PumpCtrl | CZ14 | 18.5199 |  | NE-Chiller-CHWPumpCtrl-Full-Msr | 0.02659 | 26.457 |  | runs/CZ14/Htl&0&cPVVE&Ex&Chiller__PumpCtrl/NE-Chiller-CHWPumpCtrl-Full-Msr/instance-out.sql | CZ14 |  | 5094.66 | 1784.58 |  | 0.02659 | 0 | 299614.91 | 125722.95 | 0 | 179632.92 | 0 | 102820.75 | 30463.86 | 30826.62 | 0 | 0 | 0 | 0 | 0 | 111852.1 | 0 | 0 | 0 | 25988.9 | 0 | 0 | 0 | 0 | 0 | 0 | 10025.38 | 0 | 0 | 821948522.2814
Htl&0&cPVVE&Ex&Chiller__PumpCtrl | CZ15 | 19.1719 |  | NE-Chiller-CHWPumpCtrl-Full-Msr | 0.027526 | 27.3884 |  | runs/CZ15/Htl&0&cPVVE&Ex&Chiller__PumpCtrl/NE-Chiller-CHWPumpCtrl-Full-Msr/instance-out.sql | CZ15 |  | 5274.1 | 1847.44 |  | 0.027526 | 0 | 372803.68 | 125722.95 | 0 | 179632.92 | 0 | 113951.3 | 35130.41 | 38249.57 | 0 | 0 | 0 | 0 | 0 | 132021.42 | 0 | 0 | 0 | 25988.9 | 0 | 0 | 0 | 0 | 0 | 0 | 9028.48 | 0 | 0 | 790513946.9357
Htl&0&cPVVE&Ex&Chiller__PumpCtrl | CZ16 | 16.156 |  | NE-Chiller-CHWPumpCtrl-Full-Msr | 0.023196 | 23.08 |  | runs/CZ16/Htl&0&cPVVE&Ex&Chiller__PumpCtrl/NE-Chiller-CHWPumpCtrl-Full-Msr/instance-out.sql | CZ16 |  | 4444.49 | 1556.83 |  | 0.023196 | 0 | 206975.52 | 125722.95 | 0 | 179632.92 | 0 | 102720.43 | 25585.76 | 21760.25 | 0 | 0 | 0 | 0 | 0 | 165339.12 | 0 | 0 | 0 | 25988.9 | 0 | 0 | 0 | 0 | 0 | 0 | 11788.24 | 0 | 0 | 616209022.066
Htl&0&cPVVE&New&Chiller__PumpCtrl | CZ01 | 10.5346 |  | NE-Chiller-CHWPumpCtrl-Full-Msr | 0.015125 | 15.0494 |  | runs/CZ01/Htl&0&cPVVE&New&Chiller__PumpCtrl/NE-Chiller-CHWPumpCtrl-Full-Msr/instance-out.sql | CZ01 |  | 2897.91 | 1015.09 |  | 0.015125 | 0 | 20274.69 | 125722.95 | 0 | 179632.92 | 0 | 37639.3 | 2783.3 | 2673.61 | 0 | 0 | 0 | 0 | 0 | 82545.79 | 0 | 0 | 0 | 25988.9 | 0 | 0 | 0 | 0 | 0 | 0 | 12862.43 | 0 | 0 | 331924549.5233
Htl&0&cPVVE&New&Chiller__PumpCtrl | CZ02 | 13.7545 |  | NE-Chiller-CHWPumpCtrl-Full-Msr | 0.019748 | 19.6493 |  | runs/CZ02/Htl&0&cPVVE&New&Chiller__PumpCtrl/NE-Chiller-CHWPumpCtrl-Full-Msr/instance-out.sql | CZ02 |  | 3783.79 | 1325.4 |  | 0.019748 | 0 | 99435.6 | 125722.95 | 0 | 179632.92 | 0 | 48995.6 | 15332.69 | 15712.94 | 0 | 0 | 0 | 0 | 0 | 75972.73 | 0 | 0 | 0 | 25988.9 | 0 | 0 | 0 | 0 | 0 | 0 | 11862.59 | 0 | 0 | 471315139.835
Htl&0&cPVVE&New&Chiller__PumpCtrl | CZ03 | 12.9674 |  | NE-Chiller-CHWPumpCtrl-Full-Msr | 0.018618 | 18.5249 |  | runs/CZ03/Htl&0&cPVVE&New&Chiller__PumpCtrl/NE-Chiller-CHWPumpCtrl-Full-Msr/instance-out.sql | CZ03 |  | 3567.31 | 1249.57 |  | 0.018618 | 0 | 83588.33 | 125722.95 | 0 | 179632.92 | 0 | 38092.68 | 13797.3 | 14680.47 | 0 | 0 | 0 | 0 | 0 | 39558.03 | 0 | 0 | 0 | 25988.9 | 0 | 0 | 0 | 0 | 0 | 0 | 11857.17 | 0 | 0 | 467593367.7536
Htl&0&cPVVE&New&Chiller__PumpCtrl | CZ04 | 13.9446 |  | NE-Chiller-CHWPumpCtrl-Full-Msr | 0.020021 | 19.9209 |  | runs/CZ04/Htl&0&cPVVE&New&Chiller__PumpCtrl/NE-Chiller-CHWPumpCtrl-Full-Msr/instance-out.sql | CZ04 |  | 3836.12 | 1343.73 |  | 0.020021 | 0 | 114010.17 | 125722.95 | 0 | 179632.92 | 0 | 50331.89 | 17439.07 | 18719.83 | 0 | 0 | 0 | 0 | 0 | 59981.93 | 0 | 0 | 0 | 25988.9 | 0 | 0 | 0 | 0 | 0 | 0 | 11512.23 | 0 | 0 | 508962401.733
Htl&0&cPVVE&New&Chiller__PumpCtrl | CZ05 | 12.0306 |  | NE-Chiller-CHWPumpCtrl-Full-Msr | 0.017273 | 17.1866 |  | runs/CZ05/Htl&0&cPVVE&New&Chiller__PumpCtrl/NE-Chiller-CHWPumpCtrl-Full-Msr/instance-out.sql | CZ05 |  | 3309.58 | 1159.29 |  | 0.017273 | 0 | 92667.87 | 125722.95 | 0 | 179632.92 | 0 | 41583.21 | 13746.97 | 14169.02 | 0 | 0 | 0 | 0 | 0 | 43288.74 | 0 | 0 | 0 | 25988.9 | 0 | 0 | 0 | 0 | 0 | 0 | 11782.85 | 0 | 0 | 388712520.0002
Htl&0&cPVVE&New&Chiller__PumpCtrl | CZ06 | 12.7522 |  | NE-Chiller-CHWPumpCtrl-Full-Msr | 0.018309 | 18.2175 |  | runs/CZ06/Htl&0&cPVVE&New&Chiller__PumpCtrl/NE-Chiller-CHWPumpCtrl-Full-Msr/instance-out.sql | CZ06 |  | 3508.11 | 1228.83 |  | 0.018309 | 0 | 161701.9 | 125722.95 | 0 | 179632.92 | 0 | 49154.93 | 21924.24 | 23209.18 | 0 | 0 | 0 | 0 | 0 | 27445.06 | 0 | 0 | 0 | 25988.9 | 0 | 0 | 0 | 0 | 0 | 0 | 10970.72 | 0 | 0 | 443121999.106
Htl&0&cPVVE&New&Chiller__PumpCtrl | CZ07 | 13.4007 |  | NE-Chiller-CHWPumpCtrl-Full-Msr | 0.01924 | 19.1438 |  | runs/CZ07/Htl&0&cPVVE&New&Chiller__PumpCtrl/NE-Chiller-CHWPumpCtrl-Full-Msr/instance-out.sql | CZ07 |  | 3686.5 | 1291.32 |  | 0.01924 | 0 | 187715.78 | 125722.95 | 0 | 179632.92 | 0 | 59379.11 | 24385.93 | 25449.14 | 0 | 0 | 0 | 0 | 0 | 49679.86 | 0 | 0 | 0 | 25988.9 | 0 | 0 | 0 | 0 | 0 | 0 | 10925.34 | 0 | 0 | 537187993.653
Htl&0&cPVVE&New&Chiller__PumpCtrl | CZ08 | 14.1828 |  | NE-Chiller-CHWPumpCtrl-Full-Msr | 0.020363 | 20.2612 |  | runs/CZ08/Htl&0&cPVVE&New&Chiller__PumpCtrl/NE-Chiller-CHWPumpCtrl-Full-Msr/instance-out.sql | CZ08 |  | 3901.66 | 1366.69 |  | 0.020363 | 0 | 160500.52 | 125722.95 | 0 | 179632.92 | 0 | 58715.74 | 23654.22 | 25693.51 | 0 | 0 | 0 | 0 | 0 | 58945.85 | 0 | 0 | 0 | 25988.9 | 0 | 0 | 0 | 0 | 0 | 0 | 10835.57 | 0 | 0 | 438847636.8055
Htl&0&cPVVE&New&Chiller__PumpCtrl | CZ09 | 14.077 |  | NE-Chiller-CHWPumpCtrl-Full-Msr | 0.020211 | 20.1099 |  | runs/CZ09/Htl&0&cPVVE&New&Chiller__PumpCtrl/NE-Chiller-CHWPumpCtrl-Full-Msr/instance-out.sql | CZ09 |  | 3872.42 | 1356.45 |  | 0.020211 | 0 | 171983.59 | 125722.95 | 0 | 179632.92 | 0 | 63567.32 | 24019.24 | 26095.18 | 0 | 0 | 0 | 0 | 0 | 65582.65 | 0 | 0 | 0 | 25988.9 | 0 | 0 | 0 | 0 | 0 | 0 | 10690.75 | 0 | 0 | 449551053.5828
Htl&0&cPVVE&New&Chiller__PumpCtrl | CZ10 | 15.7869 |  | NE-Chiller-CHWPumpCtrl-Full-Msr | 0.022666 | 22.5527 |  | runs/CZ10/Htl&0&cPVVE&New&Chiller__PumpCtrl/NE-Chiller-CHWPumpCtrl-Full-Msr/instance-out.sql | CZ10 |  | 4342.93 | 1521.26 |  | 0.022666 | 0 | 185199.94 | 125722.95 | 0 | 179632.92 | 0 | 72472.08 | 24964.76 | 26772.52 | 0 | 0 | 0 | 0 | 0 | 92058.24 | 0 | 0 | 0 | 25988.9 | 0 | 0 | 0 | 0 | 0 | 0 | 10618.45 | 0 | 0 | 535981187.2283
Htl&0&cPVVE&New&Chiller__PumpCtrl | CZ11 | 15.9805 |  | NE-Chiller-CHWPumpCtrl-Full-Msr | 0.022944 | 22.8293 |  | runs/CZ11/Htl&0&cPVVE&New&Chiller__PumpCtrl/NE-Chiller-CHWPumpCtrl-Full-Msr/instance-out.sql | CZ11 |  | 4396.07 | 1539.87 |  | 0.022944 | 0 | 175161.43 | 125722.95 | 0 | 179632.92 | 0 | 72999.17 | 21853.93 | 22994.54 | 0 | 0 | 0 | 0 | 0 | 122213.14 | 0 | 0 | 0 | 25988.9 | 0 | 0 | 0 | 0 | 0 | 0 | 10772.89 | 0 | 0 | 586560541.9579
Htl&0&cPVVE&New&Chiller__PumpCtrl | CZ12 | 15.7548 |  | NE-Chiller-CHWPumpCtrl-Full-Msr | 0.02262 | 22.5069 |  | runs/CZ12/Htl&0&cPVVE&New&Chiller__PumpCtrl/NE-Chiller-CHWPumpCtrl-Full-Msr/instance-out.sql | CZ12 |  | 4334.04 | 1518.14 |  | 0.02262 | 0 | 157860.14 | 125722.95 | 0 | 179632.92 | 0 | 65352.47 | 21370.7 | 22367.98 | 0 | 0 | 0 | 0 | 0 | 105830.31 | 0 | 0 | 0 | 25988.9 | 0 | 0 | 0 | 0 | 0 | 0 | 11107.26 | 0 | 0 | 549629082.6304
Htl&0&cPVVE&New&Chiller__PumpCtrl | CZ13 | 16.4374 |  | NE-Chiller-CHWPumpCtrl-Full-Msr | 0.0236 | 23.482 |  | runs/CZ13/Htl&0&cPVVE&New&Chiller__PumpCtrl/NE-Chiller-CHWPumpCtrl-Full-Msr/instance-out.sql | CZ13 |  | 4521.82 | 1583.92 |  | 0.0236 | 0 | 195080.51 | 125722.95 | 0 | 179632.92 | 0 | 74775.54 | 23804.46 | 25296.84 | 0 | 0 | 0 | 0 | 0 | 112889.15 | 0 | 0 | 0 | 25988.9 | 0 | 0 | 0 | 0 | 0 | 0 | 10563.33 | 0 | 0 | 613110395.4907
Htl&0&cPVVE&New&Chiller__PumpCtrl | CZ14 | 16.507 |  | NE-Chiller-CHWPumpCtrl-Full-Msr | 0.0237 | 23.5815 |  | runs/CZ14/Htl&0&cPVVE&New&Chiller__PumpCtrl/NE-Chiller-CHWPumpCtrl-Full-Msr/instance-out.sql | CZ14 |  | 4541.03 | 1590.65 |  | 0.0237 | 0 | 247032.05 | 125722.95 | 0 | 179632.92 | 0 | 86266.02 | 27124.01 | 27417.41 | 0 | 0 | 0 | 0 | 0 | 106898.38 | 0 | 0 | 0 | 25988.9 | 0 | 0 | 0 | 0 | 0 | 0 | 10040.52 | 0 | 0 | 705188573.8392
Htl&0&cPVVE&New&Chiller__PumpCtrl | CZ15 | 17.0071 |  | NE-Chiller-CHWPumpCtrl-Full-Msr | 0.024418 | 24.2959 |  | runs/CZ15/Htl&0&cPVVE&New&Chiller__PumpCtrl/NE-Chiller-CHWPumpCtrl-Full-Msr/instance-out.sql | CZ15 |  | 4678.63 | 1638.85 |  | 0.024418 | 0 | 308378.55 | 125722.95 | 0 | 179632.92 | 0 | 94833.34 | 30956.82 | 33884.9 | 0 | 0 | 0 | 0 | 0 | 126384.18 | 0 | 0 | 0 | 25988.9 | 0 | 0 | 0 | 0 | 0 | 0 | 9025.39 | 0 | 0 | 683402726.1914
Htl&0&cPVVE&New&Chiller__PumpCtrl | CZ16 | 14.0777 |  | NE-Chiller-CHWPumpCtrl-Full-Msr | 0.020212 | 20.1109 |  | runs/CZ16/Htl&0&cPVVE&New&Chiller__PumpCtrl/NE-Chiller-CHWPumpCtrl-Full-Msr/instance-out.sql | CZ16 |  | 3872.59 | 1356.51 |  | 0.020212 | 0 | 167101.58 | 125722.95 | 0 | 179632.92 | 0 | 85529.46 | 21958.82 | 18679.89 | 0 | 0 | 0 | 0 | 0 | 140507.2 | 0 | 0 | 0 | 25988.9 | 0 | 0 | 0 | 0 | 0 | 0 | 11672.67 | 0 | 0 | 547967956.2937
Nrs&0&cPVVE&Ex&Chiller__PumpCtrl | CZ01 | 14.9142 |  | NE-Chiller-CHWPumpCtrl-Full-Msr | 0.021413 | 21.3059 |  | runs/CZ01/Nrs&0&cPVVE&Ex&Chiller__PumpCtrl/NE-Chiller-CHWPumpCtrl-Full-Msr/instance-out.sql | CZ01 |  | 4102.88 | 1437.17 |  | 0.021413 | 0 | 35794.41 | 201226.15 | 0 | 282049.05 | 0 | 71093.18 | 5378.3 | 4950.49 | 0 | 0 | 0 | 0 | 0 | 178006.16 | 0 | 0 | 0 | 65854.75 | 0 | 0 | 0 | 0 | 0 | 0 | 137437.71 | 0 | 0 | 342090687.017
Nrs&0&cPVVE&Ex&Chiller__PumpCtrl | CZ02 | 18.9685 |  | NE-Chiller-CHWPumpCtrl-Full-Msr | 0.027234 | 27.0978 |  | runs/CZ02/Nrs&0&cPVVE&Ex&Chiller__PumpCtrl/NE-Chiller-CHWPumpCtrl-Full-Msr/instance-out.sql | CZ02 |  | 5218.15 | 1827.83 |  | 0.027234 | 0 | 155518.55 | 201226.15 | 0 | 282049.05 | 0 | 103681.2 | 19084.78 | 18731.78 | 0 | 0 | 0 | 0 | 0 | 185592.2 | 0 | 0 | 0 | 65854.75 | 0 | 0 | 0 | 0 | 0 | 0 | 126295.76 | 0 | 0 | 538423152.912
Nrs&0&cPVVE&Ex&Chiller__PumpCtrl | CZ03 | 17.9495 |  | NE-Chiller-CHWPumpCtrl-Full-Msr | 0.025771 | 25.6421 |  | runs/CZ03/Nrs&0&cPVVE&Ex&Chiller__PumpCtrl/NE-Chiller-CHWPumpCtrl-Full-Msr/instance-out.sql | CZ03 |  | 4937.85 | 1729.65 |  | 0.025771 | 0 | 121000.06 | 201226.15 | 0 | 282049.05 | 0 | 85235.86 | 17831.32 | 18270.98 | 0 | 0 | 0 | 0 | 0 | 96241.61 | 0 | 0 | 0 | 65854.75 | 0 | 0 | 0 | 0 | 0 | 0 | 125819.33 | 0 | 0 | 467039654.5405
Nrs&0&cPVVE&Ex&Chiller__PumpCtrl | CZ04 | 19.2171 |  | NE-Chiller-CHWPumpCtrl-Full-Msr | 0.027591 | 27.453 |  | runs/CZ04/Nrs&0&cPVVE&Ex&Chiller__PumpCtrl/NE-Chiller-CHWPumpCtrl-Full-Msr/instance-out.sql | CZ04 |  | 5286.59 | 1851.81 |  | 0.027591 | 0 | 174472.17 | 201226.15 | 0 | 282049.05 | 0 | 107769.06 | 21753.08 | 22281.59 | 0 | 0 | 0 | 0 | 0 | 122594.98 | 0 | 0 | 0 | 65854.75 | 0 | 0 | 0 | 0 | 0 | 0 | 121506.39 | 0 | 0 | 569553045.0617
Nrs&0&cPVVE&Ex&Chiller__PumpCtrl | CZ05 | 16.872 |  | NE-Chiller-CHWPumpCtrl-Full-Msr | 0.024224 | 24.1029 |  | runs/CZ05/Nrs&0&cPVVE&Ex&Chiller__PumpCtrl/NE-Chiller-CHWPumpCtrl-Full-Msr/instance-out.sql | CZ05 |  | 4641.45 | 1625.83 |  | 0.024224 | 0 | 137597.88 | 201226.15 | 0 | 282049.05 | 0 | 92196.27 | 17714.99 | 17781.37 | 0 | 0 | 0 | 0 | 0 | 98893.35 | 0 | 0 | 0 | 65854.75 | 0 | 0 | 0 | 0 | 0 | 0 | 125830.61 | 0 | 0 | 387873265.9072
Nrs&0&cPVVE&Ex&Chiller__PumpCtrl | CZ06 | 17.5894 |  | NE-Chiller-CHWPumpCtrl-Full-Msr | 0.025254 | 25.1277 |  | runs/CZ06/Nrs&0&cPVVE&Ex&Chiller__PumpCtrl/NE-Chiller-CHWPumpCtrl-Full-Msr/instance-out.sql | CZ06 |  | 4838.79 | 1694.95 |  | 0.025254 | 0 | 236156.4 | 201226.15 | 0 | 282049.05 | 0 | 103252.13 | 26870.18 | 27751.09 | 0 | 0 | 0 | 0 | 0 | 69251.58 | 0 | 0 | 0 | 65854.75 | 0 | 0 | 0 | 0 | 0 | 0 | 115935.89 | 0 | 0 | 332517340.7549
Nrs&0&cPVVE&Ex&Chiller__PumpCtrl | CZ07 | 17.9189 |  | NE-Chiller-CHWPumpCtrl-Full-Msr | 0.025727 | 25.5984 |  | runs/CZ07/Nrs&0&cPVVE&Ex&Chiller__PumpCtrl/NE-Chiller-CHWPumpCtrl-Full-Msr/instance-out.sql | CZ07 |  | 4929.27 | 1726.65 |  | 0.025727 | 0 | 258365.98 | 201226.15 | 0 | 282049.05 | 0 | 111852.9 | 28647.25 | 29209.73 | 0 | 0 | 0 | 0 | 0 | 88075.68 | 0 | 0 | 0 | 65854.75 | 0 | 0 | 0 | 0 | 0 | 0 | 114478.96 | 0 | 0 | 381033678.6659
Nrs&0&cPVVE&Ex&Chiller__PumpCtrl | CZ08 | 19.2812 |  | NE-Chiller-CHWPumpCtrl-Full-Msr | 0.027683 | 27.5446 |  | runs/CZ08/Nrs&0&cPVVE&Ex&Chiller__PumpCtrl/NE-Chiller-CHWPumpCtrl-Full-Msr/instance-out.sql | CZ08 |  | 5304.23 | 1857.99 |  | 0.027683 | 0 | 256420.95 | 201226.15 | 0 | 282049.05 | 0 | 123101.59 | 28799.91 | 29765.9 | 0 | 0 | 0 | 0 | 0 | 105576.79 | 0 | 0 | 0 | 65854.75 | 0 | 0 | 0 | 0 | 0 | 0 | 114283.02 | 0 | 0 | 364407059.4525
Nrs&0&cPVVE&Ex&Chiller__PumpCtrl | CZ09 | 19.4184 |  | NE-Chiller-CHWPumpCtrl-Full-Msr | 0.02788 | 27.7406 |  | runs/CZ09/Nrs&0&cPVVE&Ex&Chiller__PumpCtrl/NE-Chiller-CHWPumpCtrl-Full-Msr/instance-out.sql | CZ09 |  | 5341.97 | 1871.21 |  | 0.02788 | 0 | 282959.34 | 201226.15 | 0 | 282049.05 | 0 | 138589.15 | 29757.39 | 30820.16 | 0 | 0 | 0 | 0 | 0 | 130739.93 | 0 | 0 | 0 | 65854.75 | 0 | 0 | 0 | 0 | 0 | 0 | 112723.47 | 0 | 0 | 375847849.2307
Nrs&0&cPVVE&Ex&Chiller__PumpCtrl | CZ10 | 20.4694 |  | NE-Chiller-CHWPumpCtrl-Full-Msr | 0.029389 | 29.2421 |  | runs/CZ10/Nrs&0&cPVVE&Ex&Chiller__PumpCtrl/NE-Chiller-CHWPumpCtrl-Full-Msr/instance-out.sql | CZ10 |  | 5630.96 | 1972.43 |  | 0.029389 | 0 | 276773.23 | 201226.15 | 0 | 282049.05 | 0 | 144675.97 | 28393.55 | 29508.17 | 0 | 0 | 0 | 0 | 0 | 177982.45 | 0 | 0 | 0 | 65854.75 | 0 | 0 | 0 | 0 | 0 | 0 | 111784.7 | 0 | 0 | 580774357.0454
Nrs&0&cPVVE&Ex&Chiller__PumpCtrl | CZ11 | 21.1116 |  | NE-Chiller-CHWPumpCtrl-Full-Msr | 0.030311 | 30.1594 |  | runs/CZ11/Nrs&0&cPVVE&Ex&Chiller__PumpCtrl/NE-Chiller-CHWPumpCtrl-Full-Msr/instance-out.sql | CZ11 |  | 5807.66 | 2034.33 |  | 0.030311 | 0 | 283347.42 | 201226.15 | 0 | 282049.05 | 0 | 153230.05 | 25689.62 | 26135.76 | 0 | 0 | 0 | 0 | 0 | 299776.57 | 0 | 0 | 0 | 65854.75 | 0 | 0 | 0 | 0 | 0 | 0 | 114330.42 | 0 | 0 | 690490888.5569
Nrs&0&cPVVE&Ex&Chiller__PumpCtrl | CZ12 | 20.3559 |  | NE-Chiller-CHWPumpCtrl-Full-Msr | 0.029226 | 29.0799 |  | runs/CZ12/Nrs&0&cPVVE&Ex&Chiller__PumpCtrl/NE-Chiller-CHWPumpCtrl-Full-Msr/instance-out.sql | CZ12 |  | 5599.86 | 1961.54 |  | 0.029226 | 0 | 247420.74 | 201226.15 | 0 | 282049.05 | 0 | 135146.82 | 24485.06 | 24657.01 | 0 | 0 | 0 | 0 | 0 | 235114.43 | 0 | 0 | 0 | 65854.75 | 0 | 0 | 0 | 0 | 0 | 0 | 117531.44 | 0 | 0 | 655397265.61
Nrs&0&cPVVE&Ex&Chiller__PumpCtrl | CZ13 | 21.1792 |  | NE-Chiller-CHWPumpCtrl-Full-Msr | 0.030408 | 30.256 |  | runs/CZ13/Nrs&0&cPVVE&Ex&Chiller__PumpCtrl/NE-Chiller-CHWPumpCtrl-Full-Msr/instance-out.sql | CZ13 |  | 5826.28 | 2040.85 |  | 0.030408 | 0 | 309825.29 | 201226.15 | 0 | 282049.05 | 0 | 154968.68 | 27593.29 | 28235.14 | 0 | 0 | 0 | 0 | 0 | 241104.64 | 0 | 0 | 0 | 65854.75 | 0 | 0 | 0 | 0 | 0 | 0 | 111016.22 | 0 | 0 | 732643941.5525
Nrs&0&cPVVE&Ex&Chiller__PumpCtrl | CZ14 | 21.3087 |  | NE-Chiller-CHWPumpCtrl-Full-Msr | 0.030594 | 30.441 |  | runs/CZ14/Nrs&0&cPVVE&Ex&Chiller__PumpCtrl/NE-Chiller-CHWPumpCtrl-Full-Msr/instance-out.sql | CZ14 |  | 5861.97 | 2053.36 |  | 0.030594 | 0 | 345999.72 | 201226.15 | 0 | 282049.05 | 0 | 182474.13 | 29690.09 | 30333.12 | 0 | 0 | 0 | 0 | 0 | 268889.81 | 0 | 0 | 0 | 65854.75 | 0 | 0 | 0 | 0 | 0 | 0 | 105316.32 | 0 | 0 | 755212440.0466
Nrs&0&cPVVE&Ex&Chiller__PumpCtrl | CZ15 | 21.8367 |  | NE-Chiller-CHWPumpCtrl-Full-Msr | 0.031352 | 31.1952 |  | runs/CZ15/Nrs&0&cPVVE&Ex&Chiller__PumpCtrl/NE-Chiller-CHWPumpCtrl-Full-Msr/instance-out.sql | CZ15 |  | 6007.07 | 2104.18 |  | 0.031352 | 0 | 444924.68 | 201226.15 | 0 | 282049.05 | 0 | 202301.37 | 33837.33 | 36952.79 | 0 | 0 | 0 | 0 | 0 | 290438.45 | 0 | 0 | 0 | 65854.75 | 0 | 0 | 0 | 0 | 0 | 0 | 93542.73 | 0 | 0 | 732216872.0542
Nrs&0&cPVVE&Ex&Chiller__PumpCtrl | CZ16 | 18.6913 |  | NE-Chiller-CHWPumpCtrl-Full-Msr | 0.026836 | 26.7018 |  | runs/CZ16/Nrs&0&cPVVE&Ex&Chiller__PumpCtrl/NE-Chiller-CHWPumpCtrl-Full-Msr/instance-out.sql | CZ16 |  | 5141.88 | 1801.12 |  | 0.026836 | 0 | 240593.34 | 201226.15 | 0 | 282049.05 | 0 | 181145.4 | 24923.18 | 21471.64 | 0 | 0 | 0 | 0 | 0 | 390516.18 | 0 | 0 | 0 | 65854.75 | 0 | 0 | 0 | 0 | 0 | 0 | 124220.75 | 0 | 0 | 571220287.3435
Nrs&0&cPVVE&New&Chiller__PumpCtrl | CZ01 | 10.662 |  | NE-Chiller-CHWPumpCtrl-Full-Msr | 0.015308 | 15.2315 |  | runs/CZ01/Nrs&0&cPVVE&New&Chiller__PumpCtrl/NE-Chiller-CHWPumpCtrl-Full-Msr/instance-out.sql | CZ01 |  | 2932.99 | 1027.38 |  | 0.015308 | 0 | 23444.14 | 103288.37 | 0 | 282049.05 | 0 | 57382.26 | 2950.43 | 2949.16 | 0 | 0 | 0 | 0 | 0 | 137329.44 | 0 | 0 | 0 | 65854.75 | 0 | 0 | 0 | 0 | 0 | 0 | 137432.03 | 0 | 0 | 252955568.9631
Nrs&0&cPVVE&New&Chiller__PumpCtrl | CZ02 | 13.721 |  | NE-Chiller-CHWPumpCtrl-Full-Msr | 0.0197 | 19.6015 |  | runs/CZ02/Nrs&0&cPVVE&New&Chiller__PumpCtrl/NE-Chiller-CHWPumpCtrl-Full-Msr/instance-out.sql | CZ02 |  | 3774.56 | 1322.17 |  | 0.0197 | 0 | 108966.31 | 103288.37 | 0 | 282049.05 | 0 | 72981.05 | 13111.88 | 13046.16 | 0 | 0 | 0 | 0 | 0 | 107465.64 | 0 | 0 | 0 | 65854.75 | 0 | 0 | 0 | 0 | 0 | 0 | 126288.53 | 0 | 0 | 405826899.171
Nrs&0&cPVVE&New&Chiller__PumpCtrl | CZ03 | 13.2586 |  | NE-Chiller-CHWPumpCtrl-Full-Msr | 0.019036 | 18.9408 |  | runs/CZ03/Nrs&0&cPVVE&New&Chiller__PumpCtrl/NE-Chiller-CHWPumpCtrl-Full-Msr/instance-out.sql | CZ03 |  | 3647.44 | 1277.64 |  | 0.019036 | 0 | 83494.96 | 103288.37 | 0 | 282049.05 | 0 | 61157.03 | 12605.72 | 12922.83 | 0 | 0 | 0 | 0 | 0 | 70651.59 | 0 | 0 | 0 | 65854.75 | 0 | 0 | 0 | 0 | 0 | 0 | 125812.93 | 0 | 0 | 347092233.4791
Nrs&0&cPVVE&New&Chiller__PumpCtrl | CZ04 | 13.9502 |  | NE-Chiller-CHWPumpCtrl-Full-Msr | 0.020029 | 19.9289 |  | runs/CZ04/Nrs&0&cPVVE&New&Chiller__PumpCtrl/NE-Chiller-CHWPumpCtrl-Full-Msr/instance-out.sql | CZ04 |  | 3837.58 | 1344.24 |  | 0.020029 | 0 | 125054.12 | 103288.37 | 0 | 282049.05 | 0 | 74880.34 | 15382.56 | 15764.65 | 0 | 0 | 0 | 0 | 0 | 71941.37 | 0 | 0 | 0 | 65854.75 | 0 | 0 | 0 | 0 | 0 | 0 | 121497.76 | 0 | 0 | 416904497.1176
Nrs&0&cPVVE&New&Chiller__PumpCtrl | CZ05 | 12.28 |  | NE-Chiller-CHWPumpCtrl-Full-Msr | 0.017631 | 17.5428 |  | runs/CZ05/Nrs&0&cPVVE&New&Chiller__PumpCtrl/NE-Chiller-CHWPumpCtrl-Full-Msr/instance-out.sql | CZ05 |  | 3378.13 | 1183.31 |  | 0.017631 | 0 | 93838.25 | 103288.37 | 0 | 282049.05 | 0 | 65374.57 | 12140.72 | 12270.54 | 0 | 0 | 0 | 0 | 0 | 75175.93 | 0 | 0 | 0 | 65854.75 | 0 | 0 | 0 | 0 | 0 | 0 | 125817.16 | 0 | 0 | 282314415.6259
Nrs&0&cPVVE&New&Chiller__PumpCtrl | CZ06 | 13.1172 |  | NE-Chiller-CHWPumpCtrl-Full-Msr | 0.018833 | 18.7388 |  | runs/CZ06/Nrs&0&cPVVE&New&Chiller__PumpCtrl/NE-Chiller-CHWPumpCtrl-Full-Msr/instance-out.sql | CZ06 |  | 3608.44 | 1263.98 |  | 0.018833 | 0 | 166938.36 | 103288.37 | 0 | 282049.05 | 0 | 71731 | 19430.9 | 19995.73 | 0 | 0 | 0 | 0 | 0 | 42832.38 | 0 | 0 | 0 | 65854.75 | 0 | 0 | 0 | 0 | 0 | 0 | 115921.87 | 0 | 0 | 253180773.1085
Nrs&0&cPVVE&New&Chiller__PumpCtrl | CZ07 | 13.5546 |  | NE-Chiller-CHWPumpCtrl-Full-Msr | 0.019461 | 19.3637 |  | runs/CZ07/Nrs&0&cPVVE&New&Chiller__PumpCtrl/NE-Chiller-CHWPumpCtrl-Full-Msr/instance-out.sql | CZ07 |  | 3728.7 | 1306.1 |  | 0.019461 | 0 | 187206.08 | 103288.37 | 0 | 282049.05 | 0 | 79218.63 | 21095.27 | 21503.68 | 0 | 0 | 0 | 0 | 0 | 58336.4 | 0 | 0 | 0 | 65854.75 | 0 | 0 | 0 | 0 | 0 | 0 | 114470.96 | 0 | 0 | 295042110.9699
Nrs&0&cPVVE&New&Chiller__PumpCtrl | CZ08 | 14.4976 |  | NE-Chiller-CHWPumpCtrl-Full-Msr | 0.020815 | 20.7109 |  | runs/CZ08/Nrs&0&cPVVE&New&Chiller__PumpCtrl/NE-Chiller-CHWPumpCtrl-Full-Msr/instance-out.sql | CZ08 |  | 3988.28 | 1397.03 |  | 0.020815 | 0 | 188877.16 | 103288.37 | 0 | 282049.05 | 0 | 86864.18 | 21034.88 | 21720.05 | 0 | 0 | 0 | 0 | 0 | 72433.69 | 0 | 0 | 0 | 65854.75 | 0 | 0 | 0 | 0 | 0 | 0 | 114266.38 | 0 | 0 | 267050282.9562
Nrs&0&cPVVE&New&Chiller__PumpCtrl | CZ09 | 13.9446 |  | NE-Chiller-CHWPumpCtrl-Full-Msr | 0.020021 | 19.9209 |  | runs/CZ09/Nrs&0&cPVVE&New&Chiller__PumpCtrl/NE-Chiller-CHWPumpCtrl-Full-Msr/instance-out.sql | CZ09 |  | 3836.13 | 1343.73 |  | 0.020021 | 0 | 199048.33 | 103288.37 | 0 | 282049.05 | 0 | 89626.26 | 20899.73 | 21573.5 | 0 | 0 | 0 | 0 | 0 | 68976.8 | 0 | 0 | 0 | 65854.75 | 0 | 0 | 0 | 0 | 0 | 0 | 112700.01 | 0 | 0 | 260692793.8421
Nrs&0&cPVVE&New&Chiller__PumpCtrl | CZ10 | 15.6894 |  | NE-Chiller-CHWPumpCtrl-Full-Msr | 0.022526 | 22.4134 |  | runs/CZ10/Nrs&0&cPVVE&New&Chiller__PumpCtrl/NE-Chiller-CHWPumpCtrl-Full-Msr/instance-out.sql | CZ10 |  | 4316.04 | 1511.84 |  | 0.022526 | 0 | 207203.63 | 103288.37 | 0 | 282049.05 | 0 | 102231.33 | 21196.61 | 22051.39 | 0 | 0 | 0 | 0 | 0 | 111572.96 | 0 | 0 | 0 | 65854.75 | 0 | 0 | 0 | 0 | 0 | 0 | 111781.73 | 0 | 0 | 469948883.4611
Nrs&0&cPVVE&New&Chiller__PumpCtrl | CZ11 | 15.4539 |  | NE-Chiller-CHWPumpCtrl-Full-Msr | 0.022188 | 22.0771 |  | runs/CZ11/Nrs&0&cPVVE&New&Chiller__PumpCtrl/NE-Chiller-CHWPumpCtrl-Full-Msr/instance-out.sql | CZ11 |  | 4251.34 | 1489.18 |  | 0.022188 | 0 | 180381.25 | 103288.37 | 0 | 282049.05 | 0 | 103357.22 | 17332.22 | 18378.97 | 0 | 0 | 0 | 0 | 0 | 172769 | 0 | 0 | 0 | 65854.75 | 0 | 0 | 0 | 0 | 0 | 0 | 114320.04 | 0 | 0 | 476004260.6711
Nrs&0&cPVVE&New&Chiller__PumpCtrl | CZ12 | 15.2485 |  | NE-Chiller-CHWPumpCtrl-Full-Msr | 0.021893 | 21.7835 |  | runs/CZ12/Nrs&0&cPVVE&New&Chiller__PumpCtrl/NE-Chiller-CHWPumpCtrl-Full-Msr/instance-out.sql | CZ12 |  | 4194.84 | 1469.39 |  | 0.021893 | 0 | 160178.99 | 103288.37 | 0 | 282049.05 | 0 | 93200.03 | 16777.74 | 17729.25 | 0 | 0 | 0 | 0 | 0 | 146203.06 | 0 | 0 | 0 | 65854.75 | 0 | 0 | 0 | 0 | 0 | 0 | 117519.39 | 0 | 0 | 445906388.8594
Nrs&0&cPVVE&New&Chiller__PumpCtrl | CZ13 | 15.9902 |  | NE-Chiller-CHWPumpCtrl-Full-Msr | 0.022958 | 22.8432 |  | runs/CZ13/Nrs&0&cPVVE&New&Chiller__PumpCtrl/NE-Chiller-CHWPumpCtrl-Full-Msr/instance-out.sql | CZ13 |  | 4398.8 | 1540.83 |  | 0.022958 | 0 | 199930.79 | 103288.37 | 0 | 282049.05 | 0 | 105789.61 | 19225.17 | 20503.27 | 0 | 0 | 0 | 0 | 0 | 152730.59 | 0 | 0 | 0 | 65854.75 | 0 | 0 | 0 | 0 | 0 | 0 | 111011.13 | 0 | 0 | 478700545.6551
Nrs&0&cPVVE&New&Chiller__PumpCtrl | CZ14 | 15.9707 |  | NE-Chiller-CHWPumpCtrl-Full-Msr | 0.02293 | 22.8153 |  | runs/CZ14/Nrs&0&cPVVE&New&Chiller__PumpCtrl/NE-Chiller-CHWPumpCtrl-Full-Msr/instance-out.sql | CZ14 |  | 4393.43 | 1538.95 |  | 0.02293 | 0 | 251536.02 | 103288.37 | 0 | 282049.05 | 0 | 123814.96 | 21660.36 | 22088.09 | 0 | 0 | 0 | 0 | 0 | 164815.11 | 0 | 0 | 0 | 65854.75 | 0 | 0 | 0 | 0 | 0 | 0 | 105307.15 | 0 | 0 | 606608544.8942
Nrs&0&cPVVE&New&Chiller__PumpCtrl | CZ15 | 16.4896 |  | NE-Chiller-CHWPumpCtrl-Full-Msr | 0.023675 | 23.5566 |  | runs/CZ15/Nrs&0&cPVVE&New&Chiller__PumpCtrl/NE-Chiller-CHWPumpCtrl-Full-Msr/instance-out.sql | CZ15 |  | 4536.17 | 1588.95 |  | 0.023675 | 0 | 328760.46 | 103288.37 | 0 | 282049.05 | 0 | 133726.07 | 24703.63 | 27058.48 | 0 | 0 | 0 | 0 | 0 | 176357.29 | 0 | 0 | 0 | 65854.75 | 0 | 0 | 0 | 0 | 0 | 0 | 93548.4 | 0 | 0 | 550657431.5675
Nrs&0&cPVVE&New&Chiller__PumpCtrl | CZ16 | 13.7782 |  | NE-Chiller-CHWPumpCtrl-Full-Msr | 0.019782 | 19.6831 |  | runs/CZ16/Nrs&0&cPVVE&New&Chiller__PumpCtrl/NE-Chiller-CHWPumpCtrl-Full-Msr/instance-out.sql | CZ16 |  | 3790.34 | 1327.7 |  | 0.019782 | 0 | 164349.18 | 103288.37 | 0 | 282049.05 | 0 | 125209.89 | 16775.77 | 15052.1 | 0 | 0 | 0 | 0 | 0 | 245110.14 | 0 | 0 | 0 | 65854.75 | 0 | 0 | 0 | 0 | 0 | 0 | 124214 | 0 | 0 | 428303255.5943
OfL&0&cPVVE&Ex&Chiller__PumpCtrl | CZ01 | 96.4792 |  | NE-Chiller-CHWPumpCtrl-Full-Msr | 0.13852 | 137.8274 |  | runs/CZ01/OfL&0&cPVVE&Ex&Chiller__PumpCtrl/NE-Chiller-CHWPumpCtrl-Full-Msr/instance-out.sql | CZ01 |  | 26540.88 | 9296.85 |  | 0.13852 | 0 | 88092.55 | 463682.79 | 0 | 831153.37 | 0 | 162571.37 | 89893 | 95038.16 | 0 | 0 | 0 | 0 | 0 | 775480.49 | 0 | 0 | 0 | 0 | 0 | 0 | 0 | 0 | 0 | 0 | 126002.45 | 0 | 0 | 1423702696.9358
OfL&0&cPVVE&Ex&Chiller__PumpCtrl | CZ02 | 120.2201 |  | NE-Chiller-CHWPumpCtrl-Full-Msr | 0.17261 | 171.743 |  | runs/CZ02/OfL&0&cPVVE&Ex&Chiller__PumpCtrl/NE-Chiller-CHWPumpCtrl-Full-Msr/instance-out.sql | CZ02 |  | 33071.7 | 11584.49 |  | 0.17261 | 0 | 698711.66 | 463682.79 | 0 | 831153.37 | 0 | 227022.59 | 207257.97 | 206150.18 | 0 | 0 | 0 | 0 | 0 | 804913.6 | 0 | 0 | 0 | 0 | 0 | 0 | 0 | 0 | 0 | 0 | 115799.29 | 0 | 0 | 2031536279.5886
OfL&0&cPVVE&Ex&Chiller__PumpCtrl | CZ03 | 113.6416 |  | NE-Chiller-CHWPumpCtrl-Full-Msr | 0.16316 | 162.3452 |  | runs/CZ03/OfL&0&cPVVE&Ex&Chiller__PumpCtrl/NE-Chiller-CHWPumpCtrl-Full-Msr/instance-out.sql | CZ03 |  | 31261.98 | 10950.58 |  | 0.16316 | 0 | 512970.3 | 463682.79 | 0 | 831153.37 | 0 | 196391.07 | 204646 | 221216.27 | 0 | 0 | 0 | 0 | 0 | 586102.88 | 0 | 0 | 0 | 0 | 0 | 0 | 0 | 0 | 0 | 0 | 115362.8 | 0 | 0 | 1839383176.0212
OfL&0&cPVVE&Ex&Chiller__PumpCtrl | CZ04 | 121.0364 |  | NE-Chiller-CHWPumpCtrl-Full-Msr | 0.17378 | 172.9091 |  | runs/CZ04/OfL&0&cPVVE&Ex&Chiller__PumpCtrl/NE-Chiller-CHWPumpCtrl-Full-Msr/instance-out.sql | CZ04 |  | 33296.29 | 11663.16 |  | 0.17378 | 0 | 776259.73 | 463682.79 | 0 | 831153.37 | 0 | 237944.38 | 229232.17 | 245263.07 | 0 | 0 | 0 | 0 | 0 | 660914.11 | 0 | 0 | 0 | 0 | 0 | 0 | 0 | 0 | 0 | 0 | 111411.6 | 0 | 0 | 2075494651.8278
OfL&0&cPVVE&Ex&Chiller__PumpCtrl | CZ05 | 109.8429 |  | NE-Chiller-CHWPumpCtrl-Full-Msr | 0.15771 | 156.9185 |  | runs/CZ05/OfL&0&cPVVE&Ex&Chiller__PumpCtrl/NE-Chiller-CHWPumpCtrl-Full-Msr/instance-out.sql | CZ05 |  | 30217.01 | 10584.54 |  | 0.15771 | 0 | 582132.86 | 463682.79 | 0 | 831153.37 | 0 | 214578.89 | 196968.7 | 206327.71 | 0 | 0 | 0 | 0 | 0 | 554526.21 | 0 | 0 | 0 | 0 | 0 | 0 | 0 | 0 | 0 | 0 | 115374.26 | 0 | 0 | 1513528330.0995
OfL&0&cPVVE&Ex&Chiller__PumpCtrl | CZ06 | 111.1475 |  | NE-Chiller-CHWPumpCtrl-Full-Msr | 0.15958 | 158.7821 |  | runs/CZ06/OfL&0&cPVVE&Ex&Chiller__PumpCtrl/NE-Chiller-CHWPumpCtrl-Full-Msr/instance-out.sql | CZ06 |  | 30575.87 | 10710.24 |  | 0.15958 | 0 | 1057465.61 | 463682.79 | 0 | 831153.37 | 0 | 253487.47 | 266537.4 | 287665.67 | 0 | 0 | 0 | 0 | 0 | 410618.59 | 0 | 0 | 0 | 0 | 0 | 0 | 0 | 0 | 0 | 0 | 106295.79 | 0 | 0 | 1456214409.5153
OfL&0&cPVVE&Ex&Chiller__PumpCtrl | CZ07 | 111.8649 |  | NE-Chiller-CHWPumpCtrl-Full-Msr | 0.16061 | 159.807 |  | runs/CZ07/OfL&0&cPVVE&Ex&Chiller__PumpCtrl/NE-Chiller-CHWPumpCtrl-Full-Msr/instance-out.sql | CZ07 |  | 30773.22 | 10779.37 |  | 0.16061 | 0 | 1130811.83 | 463682.79 | 0 | 831153.37 | 0 | 278966.89 | 271826.37 | 292240.86 | 0 | 0 | 0 | 0 | 0 | 498789.47 | 0 | 0 | 0 | 0 | 0 | 0 | 0 | 0 | 0 | 0 | 104973.84 | 0 | 0 | 1557283199.4506
OfL&0&cPVVE&Ex&Chiller__PumpCtrl | CZ08 | 120.3517 |  | NE-Chiller-CHWPumpCtrl-Full-Msr | 0.1728 | 171.931 |  | runs/CZ08/OfL&0&cPVVE&Ex&Chiller__PumpCtrl/NE-Chiller-CHWPumpCtrl-Full-Msr/instance-out.sql | CZ08 |  | 33108.05 | 11597.22 |  | 0.1728 | 0 | 1153669.7 | 463682.79 | 0 | 831153.37 | 0 | 278976.19 | 277528.7 | 297676.22 | 0 | 0 | 0 | 0 | 0 | 557799.43 | 0 | 0 | 0 | 0 | 0 | 0 | 0 | 0 | 0 | 0 | 104785.89 | 0 | 0 | 1527407985.8314
OfL&0&cPVVE&Ex&Chiller__PumpCtrl | CZ09 | 122.997 |  | NE-Chiller-CHWPumpCtrl-Full-Msr | 0.17659 | 175.71 |  | runs/CZ09/OfL&0&cPVVE&Ex&Chiller__PumpCtrl/NE-Chiller-CHWPumpCtrl-Full-Msr/instance-out.sql | CZ09 |  | 33835.66 | 11852.09 |  | 0.17659 | 0 | 1236774.72 | 463682.79 | 0 | 831153.37 | 0 | 291330.69 | 287639.91 | 309836.52 | 0 | 0 | 0 | 0 | 0 | 615093.87 | 0 | 0 | 0 | 0 | 0 | 0 | 0 | 0 | 0 | 0 | 103351.38 | 0 | 0 | 1645705791.0075
OfL&0&cPVVE&Ex&Chiller__PumpCtrl | CZ10 | 123.089 |  | NE-Chiller-CHWPumpCtrl-Full-Msr | 0.17672 | 175.8414 |  | runs/CZ10/OfL&0&cPVVE&Ex&Chiller__PumpCtrl/NE-Chiller-CHWPumpCtrl-Full-Msr/instance-out.sql | CZ10 |  | 33861.05 | 11860.99 |  | 0.17672 | 0 | 1107039.19 | 463682.79 | 0 | 831153.37 | 0 | 293760.55 | 266816.77 | 279539.23 | 0 | 0 | 0 | 0 | 0 | 687865.48 | 0 | 0 | 0 | 0 | 0 | 0 | 0 | 0 | 0 | 0 | 102507.42 | 0 | 0 | 2091366838.8329
OfL&0&cPVVE&Ex&Chiller__PumpCtrl | CZ11 | 130.1285 |  | NE-Chiller-CHWPumpCtrl-Full-Msr | 0.18683 | 185.8978 |  | runs/CZ11/OfL&0&cPVVE&Ex&Chiller__PumpCtrl/NE-Chiller-CHWPumpCtrl-Full-Msr/instance-out.sql | CZ11 |  | 35797.56 | 12539.31 |  | 0.18683 | 0 | 1059192.28 | 463682.79 | 0 | 831153.37 | 0 | 290517.1 | 250776.28 | 254285.53 | 0 | 0 | 0 | 0 | 0 | 972847.76 | 0 | 0 | 0 | 0 | 0 | 0 | 0 | 0 | 0 | 0 | 104844.23 | 0 | 0 | 2377075412.5244
OfL&0&cPVVE&Ex&Chiller__PumpCtrl | CZ12 | 125.6388 |  | NE-Chiller-CHWPumpCtrl-Full-Msr | 0.18039 | 179.4841 |  | runs/CZ12/OfL&0&cPVVE&Ex&Chiller__PumpCtrl/NE-Chiller-CHWPumpCtrl-Full-Msr/instance-out.sql | CZ12 |  | 34562.33 | 12106.63 |  | 0.18039 | 0 | 988686.77 | 463682.79 | 0 | 831153.37 | 0 | 271518.56 | 240090.39 | 241439.23 | 0 | 0 | 0 | 0 | 0 | 843666.37 | 0 | 0 | 0 | 0 | 0 | 0 | 0 | 0 | 0 | 0 | 107763.32 | 0 | 0 | 2318141067.6458
OfL&0&cPVVE&Ex&Chiller__PumpCtrl | CZ13 | 128.6247 |  | NE-Chiller-CHWPumpCtrl-Full-Msr | 0.18467 | 183.7496 |  | runs/CZ13/OfL&0&cPVVE&Ex&Chiller__PumpCtrl/NE-Chiller-CHWPumpCtrl-Full-Msr/instance-out.sql | CZ13 |  | 35383.86 | 12394.4 |  | 0.18467 | 0 | 1147545.45 | 463682.79 | 0 | 831153.37 | 0 | 294899.56 | 255843.08 | 264562.91 | 0 | 0 | 0 | 0 | 0 | 818586.02 | 0 | 0 | 0 | 0 | 0 | 0 | 0 | 0 | 0 | 0 | 101808.44 | 0 | 0 | 2460020599.4757
OfL&0&cPVVE&Ex&Chiller__PumpCtrl | CZ14 | 130.8076 |  | NE-Chiller-CHWPumpCtrl-Full-Msr | 0.18781 | 186.868 |  | runs/CZ14/OfL&0&cPVVE&Ex&Chiller__PumpCtrl/NE-Chiller-CHWPumpCtrl-Full-Msr/instance-out.sql | CZ14 |  | 35984.33 | 12604.74 |  | 0.18781 | 0 | 1145528.07 | 463682.79 | 0 | 831153.37 | 0 | 331001.19 | 277805.01 | 281558.06 | 0 | 0 | 0 | 0 | 0 | 832937.64 | 0 | 0 | 0 | 0 | 0 | 0 | 0 | 0 | 0 | 0 | 96586.85 | 0 | 0 | 2325253241.5953
OfL&0&cPVVE&Ex&Chiller__PumpCtrl | CZ15 | 132.2876 |  | NE-Chiller-CHWPumpCtrl-Full-Msr | 0.18993 | 188.9823 |  | runs/CZ15/OfL&0&cPVVE&Ex&Chiller__PumpCtrl/NE-Chiller-CHWPumpCtrl-Full-Msr/instance-out.sql | CZ15 |  | 36391.52 | 12747.37 |  | 0.18993 | 0 | 1641863.19 | 463682.79 | 0 | 831153.37 | 0 | 341911.19 | 317239.77 | 333997.1 | 0 | 0 | 0 | 0 | 0 | 821168.66 | 0 | 0 | 0 | 0 | 0 | 0 | 0 | 0 | 0 | 0 | 85804.77 | 0 | 0 | 2554955441.8735
OfL&0&cPVVE&Ex&Chiller__PumpCtrl | CZ16 | 120.6826 |  | NE-Chiller-CHWPumpCtrl-Full-Msr | 0.17327 | 172.4036 |  | runs/CZ16/OfL&0&cPVVE&Ex&Chiller__PumpCtrl/NE-Chiller-CHWPumpCtrl-Full-Msr/instance-out.sql | CZ16 |  | 33199.05 | 11629.1 |  | 0.17327 | 0 | 846168.71 | 463682.79 | 0 | 831153.37 | 0 | 342339.08 | 251405.55 | 199238.75 | 0 | 0 | 0 | 0 | 0 | 1111746.06 | 0 | 0 | 0 | 0 | 0 | 0 | 0 | 0 | 0 | 0 | 113906.4 | 0 | 0 | 1791733580.9114
OfL&0&cPVVE&New&Chiller__PumpCtrl | CZ01 | 62.8529 |  | NE-Chiller-CHWPumpCtrl-Full-Msr | 0.090241 | 89.7898 |  | runs/CZ01/OfL&0&cPVVE&New&Chiller__PumpCtrl/NE-Chiller-CHWPumpCtrl-Full-Msr/instance-out.sql | CZ01 |  | 17290.43 | 6056.56 |  | 0.090241 | 0 | 51990.12 | 239542.44 | 0 | 831153.37 | 0 | 135704.76 | 66615.7 | 68045.67 | 0 | 0 | 0 | 0 | 0 | 324357.65 | 0 | 0 | 0 | 0 | 0 | 0 | 0 | 0 | 0 | 0 | 125996.82 | 0 | 0 | 1064082517.6688
OfL&0&cPVVE&New&Chiller__PumpCtrl | CZ02 | 78.4482 |  | NE-Chiller-CHWPumpCtrl-Full-Msr | 0.11263 | 112.0688 |  | runs/CZ02/OfL&0&cPVVE&New&Chiller__PumpCtrl/NE-Chiller-CHWPumpCtrl-Full-Msr/instance-out.sql | CZ02 |  | 21580.54 | 7559.32 |  | 0.11263 | 0 | 476442.57 | 239542.44 | 0 | 831153.37 | 0 | 185421.75 | 141493.12 | 139866.15 | 0 | 0 | 0 | 0 | 0 | 364576.51 | 0 | 0 | 0 | 0 | 0 | 0 | 0 | 0 | 0 | 0 | 115798.96 | 0 | 0 | 1454834253.2512
OfL&0&cPVVE&New&Chiller__PumpCtrl | CZ03 | 74.4078 |  | NE-Chiller-CHWPumpCtrl-Full-Msr | 0.10683 | 106.2968 |  | runs/CZ03/OfL&0&cPVVE&New&Chiller__PumpCtrl/NE-Chiller-CHWPumpCtrl-Full-Msr/instance-out.sql | CZ03 |  | 20469.16 | 7170.02 |  | 0.10683 | 0 | 327009.97 | 239542.44 | 0 | 831153.37 | 0 | 151340.01 | 140438.01 | 150234.94 | 0 | 0 | 0 | 0 | 0 | 219030.45 | 0 | 0 | 0 | 0 | 0 | 0 | 0 | 0 | 0 | 0 | 115357.41 | 0 | 0 | 1391981805.2899
OfL&0&cPVVE&New&Chiller__PumpCtrl | CZ04 | 78.887 |  | NE-Chiller-CHWPumpCtrl-Full-Msr | 0.11326 | 112.6957 |  | runs/CZ04/OfL&0&cPVVE&New&Chiller__PumpCtrl/NE-Chiller-CHWPumpCtrl-Full-Msr/instance-out.sql | CZ04 |  | 21701.23 | 7601.6 |  | 0.11326 | 0 | 537564.18 | 239542.44 | 0 | 831153.37 | 0 | 192351.13 | 155148.75 | 164283.81 | 0 | 0 | 0 | 0 | 0 | 288976.68 | 0 | 0 | 0 | 0 | 0 | 0 | 0 | 0 | 0 | 0 | 111402.07 | 0 | 0 | 1485346893.5016
OfL&0&cPVVE&New&Chiller__PumpCtrl | CZ05 | 70.5192 |  | NE-Chiller-CHWPumpCtrl-Full-Msr | 0.10125 | 100.7418 |  | runs/CZ05/OfL&0&cPVVE&New&Chiller__PumpCtrl/NE-Chiller-CHWPumpCtrl-Full-Msr/instance-out.sql | CZ05 |  | 19399.3 | 6795.27 |  | 0.10125 | 0 | 366243.75 | 239542.44 | 0 | 831153.37 | 0 | 168179.48 | 134121.59 | 139728.48 | 0 | 0 | 0 | 0 | 0 | 209212.57 | 0 | 0 | 0 | 0 | 0 | 0 | 0 | 0 | 0 | 0 | 115365.77 | 0 | 0 | 1133002441.7284
OfL&0&cPVVE&New&Chiller__PumpCtrl | CZ06 | 73.0371 |  | NE-Chiller-CHWPumpCtrl-Full-Msr | 0.10486 | 104.3387 |  | runs/CZ06/OfL&0&cPVVE&New&Chiller__PumpCtrl/NE-Chiller-CHWPumpCtrl-Full-Msr/instance-out.sql | CZ06 |  | 20091.94 | 7037.89 |  | 0.10486 | 0 | 692462.12 | 239542.44 | 0 | 831153.37 | 0 | 206524.64 | 178333.3 | 191512.06 | 0 | 0 | 0 | 0 | 0 | 138390.22 | 0 | 0 | 0 | 0 | 0 | 0 | 0 | 0 | 0 | 0 | 106286.01 | 0 | 0 | 1029156382.2686
OfL&0&cPVVE&New&Chiller__PumpCtrl | CZ07 | 74.6411 |  | NE-Chiller-CHWPumpCtrl-Full-Msr | 0.10717 | 106.6302 |  | runs/CZ07/OfL&0&cPVVE&New&Chiller__PumpCtrl/NE-Chiller-CHWPumpCtrl-Full-Msr/instance-out.sql | CZ07 |  | 20533.21 | 7192.46 |  | 0.10717 | 0 | 797539.49 | 239542.44 | 0 | 831153.37 | 0 | 236208.15 | 184803.5 | 197142.42 | 0 | 0 | 0 | 0 | 0 | 229133.46 | 0 | 0 | 0 | 0 | 0 | 0 | 0 | 0 | 0 | 0 | 104963.47 | 0 | 0 | 1131366333.3879
OfL&0&cPVVE&New&Chiller__PumpCtrl | CZ08 | 79.2937 |  | NE-Chiller-CHWPumpCtrl-Full-Msr | 0.11385 | 113.2768 |  | runs/CZ08/OfL&0&cPVVE&New&Chiller__PumpCtrl/NE-Chiller-CHWPumpCtrl-Full-Msr/instance-out.sql | CZ08 |  | 21813.13 | 7640.79 |  | 0.11385 | 0 | 803816.53 | 239542.44 | 0 | 831153.37 | 0 | 227531.48 | 187053 | 199397.65 | 0 | 0 | 0 | 0 | 0 | 262995.18 | 0 | 0 | 0 | 0 | 0 | 0 | 0 | 0 | 0 | 0 | 104776.02 | 0 | 0 | 1056772157.7436
OfL&0&cPVVE&New&Chiller__PumpCtrl | CZ09 | 77.8798 |  | NE-Chiller-CHWPumpCtrl-Full-Msr | 0.11182 | 111.2569 |  | runs/CZ09/OfL&0&cPVVE&New&Chiller__PumpCtrl/NE-Chiller-CHWPumpCtrl-Full-Msr/instance-out.sql | CZ09 |  | 21424.24 | 7504.57 |  | 0.11182 | 0 | 847459.92 | 239542.44 | 0 | 831153.37 | 0 | 243436.27 | 186951.83 | 199239.33 | 0 | 0 | 0 | 0 | 0 | 298745.69 | 0 | 0 | 0 | 0 | 0 | 0 | 0 | 0 | 0 | 0 | 103343.44 | 0 | 0 | 1064059650.6061
OfL&0&cPVVE&New&Chiller__PumpCtrl | CZ10 | 86.5854 |  | NE-Chiller-CHWPumpCtrl-Full-Msr | 0.12431 | 123.6934 |  | runs/CZ10/OfL&0&cPVVE&New&Chiller__PumpCtrl/NE-Chiller-CHWPumpCtrl-Full-Msr/instance-out.sql | CZ10 |  | 23819.1 | 8343.45 |  | 0.12431 | 0 | 862705.61 | 239542.44 | 0 | 831153.37 | 0 | 252016.45 | 192084.05 | 199332 | 0 | 0 | 0 | 0 | 0 | 426267.66 | 0 | 0 | 0 | 0 | 0 | 0 | 0 | 0 | 0 | 0 | 102498.03 | 0 | 0 | 1593711570.5356
OfL&0&cPVVE&New&Chiller__PumpCtrl | CZ11 | 86.1187 |  | NE-Chiller-CHWPumpCtrl-Full-Msr | 0.12365 | 123.0268 |  | runs/CZ11/OfL&0&cPVVE&New&Chiller__PumpCtrl/NE-Chiller-CHWPumpCtrl-Full-Msr/instance-out.sql | CZ11 |  | 23690.61 | 8298.44 |  | 0.12365 | 0 | 761950.22 | 239542.44 | 0 | 831153.37 | 0 | 237348.33 | 169230.08 | 170887.49 | 0 | 0 | 0 | 0 | 0 | 540355.18 | 0 | 0 | 0 | 0 | 0 | 0 | 0 | 0 | 0 | 0 | 104830.99 | 0 | 0 | 1706927009.0514
OfL&0&cPVVE&New&Chiller__PumpCtrl | CZ12 | 84.7313 |  | NE-Chiller-CHWPumpCtrl-Full-Msr | 0.12165 | 121.0447 |  | runs/CZ12/OfL&0&cPVVE&New&Chiller__PumpCtrl/NE-Chiller-CHWPumpCtrl-Full-Msr/instance-out.sql | CZ12 |  | 23309.11 | 8164.81 |  | 0.12165 | 0 | 726764.05 | 239542.44 | 0 | 831153.37 | 0 | 228653.5 | 167006.12 | 166835.87 | 0 | 0 | 0 | 0 | 0 | 460886.19 | 0 | 0 | 0 | 0 | 0 | 0 | 0 | 0 | 0 | 0 | 107761.45 | 0 | 0 | 1718754420.1729
OfL&0&cPVVE&New&Chiller__PumpCtrl | CZ13 | 87.1217 |  | NE-Chiller-CHWPumpCtrl-Full-Msr | 0.12509 | 124.4596 |  | runs/CZ13/OfL&0&cPVVE&New&Chiller__PumpCtrl/NE-Chiller-CHWPumpCtrl-Full-Msr/instance-out.sql | CZ13 |  | 23966.55 | 8395.1 |  | 0.12509 | 0 | 852772.72 | 239542.44 | 0 | 831153.37 | 0 | 246764.57 | 176851.74 | 181172.8 | 0 | 0 | 0 | 0 | 0 | 485100.97 | 0 | 0 | 0 | 0 | 0 | 0 | 0 | 0 | 0 | 0 | 101797.76 | 0 | 0 | 1883512318.1679
OfL&0&cPVVE&New&Chiller__PumpCtrl | CZ14 | 88.6324 |  | NE-Chiller-CHWPumpCtrl-Full-Msr | 0.12725 | 126.6177 |  | runs/CZ14/OfL&0&cPVVE&New&Chiller__PumpCtrl/NE-Chiller-CHWPumpCtrl-Full-Msr/instance-out.sql | CZ14 |  | 24382.16 | 8540.68 |  | 0.12725 | 0 | 840501.8 | 239542.44 | 0 | 831153.37 | 0 | 274164.83 | 190087.66 | 192051.02 | 0 | 0 | 0 | 0 | 0 | 529321.26 | 0 | 0 | 0 | 0 | 0 | 0 | 0 | 0 | 0 | 0 | 96582.98 | 0 | 0 | 1677361084.7386
OfL&0&cPVVE&New&Chiller__PumpCtrl | CZ15 | 91.5452 |  | NE-Chiller-CHWPumpCtrl-Full-Msr | 0.13144 | 130.7788 |  | runs/CZ15/OfL&0&cPVVE&New&Chiller__PumpCtrl/NE-Chiller-CHWPumpCtrl-Full-Msr/instance-out.sql | CZ15 |  | 25183.55 | 8821.4 |  | 0.13144 | 0 | 1263618.04 | 239542.44 | 0 | 831153.37 | 0 | 300591.07 | 223110.86 | 232098.66 | 0 | 0 | 0 | 0 | 0 | 574715.15 | 0 | 0 | 0 | 0 | 0 | 0 | 0 | 0 | 0 | 0 | 85790.84 | 0 | 0 | 2001829337.6762
OfL&0&cPVVE&New&Chiller__PumpCtrl | CZ16 | 81.7238 |  | NE-Chiller-CHWPumpCtrl-Full-Msr | 0.11733 | 116.7483 |  | runs/CZ16/OfL&0&cPVVE&New&Chiller__PumpCtrl/NE-Chiller-CHWPumpCtrl-Full-Msr/instance-out.sql | CZ16 |  | 22481.73 | 7874.99 |  | 0.11733 | 0 | 581058.64 | 239542.44 | 0 | 831153.37 | 0 | 288562.93 | 169262.38 | 136379.17 | 0 | 0 | 0 | 0 | 0 | 719090.96 | 0 | 0 | 0 | 0 | 0 | 0 | 0 | 0 | 0 | 0 | 113890.92 | 0 | 0 | 1346592085.2354
OfS&0&cPVVE&Ex&Chiller__PumpCtrl | CZ01 | 7.2492 |  | NE-Chiller-CHWPumpCtrl-Full-Msr | 0.010408 | 10.356 |  | runs/CZ01/OfS&0&cPVVE&Ex&Chiller__PumpCtrl/NE-Chiller-CHWPumpCtrl-Full-Msr/instance-out.sql | CZ01 |  | 1994.24 | 698.55 |  | 0.010408 | 0 | 4750.96 | 23792.96 | 0 | 29466.65 | 0 | 92403.61 | 3900.59 | 3920.4 | 0 | 0 | 0 | 0 | 0 | 7941.68 | 0 | 0 | 0 | 0 | 0 | 0 | 0 | 0 | 0 | 0 | 5049.1 | 0 | 0 | 78869043.6244
OfS&0&cPVVE&Ex&Chiller__PumpCtrl | CZ02 | 9.0266 |  | NE-Chiller-CHWPumpCtrl-Full-Msr | 0.01296 | 12.8952 |  | runs/CZ02/OfS&0&cPVVE&Ex&Chiller__PumpCtrl/NE-Chiller-CHWPumpCtrl-Full-Msr/instance-out.sql | CZ02 |  | 2483.19 | 869.82 |  | 0.01296 | 0 | 26734.36 | 23792.96 | 0 | 29466.65 | 0 | 112118.64 | 8858.03 | 8665.9 | 0 | 0 | 0 | 0 | 0 | 4096.03 | 0 | 0 | 0 | 0 | 0 | 0 | 0 | 0 | 0 | 0 | 4688.12 | 0 | 0 | 165056564.5035
OfS&0&cPVVE&Ex&Chiller__PumpCtrl | CZ03 | 8.6707 |  | NE-Chiller-CHWPumpCtrl-Full-Msr | 0.012449 | 12.3868 |  | runs/CZ03/OfS&0&cPVVE&Ex&Chiller__PumpCtrl/NE-Chiller-CHWPumpCtrl-Full-Msr/instance-out.sql | CZ03 |  | 2385.29 | 835.53 |  | 0.012449 | 0 | 15005.07 | 23792.96 | 0 | 29466.65 | 0 | 108007.51 | 6512.7 | 6460.84 | 0 | 0 | 0 | 0 | 0 | 2134.87 | 0 | 0 | 0 | 0 | 0 | 0 | 0 | 0 | 0 | 0 | 4672.57 | 0 | 0 | 143297107.0176
OfS&0&cPVVE&Ex&Chiller__PumpCtrl | CZ04 | 9.1443 |  | NE-Chiller-CHWPumpCtrl-Full-Msr | 0.013129 | 13.0634 |  | runs/CZ04/OfS&0&cPVVE&Ex&Chiller__PumpCtrl/NE-Chiller-CHWPumpCtrl-Full-Msr/instance-out.sql | CZ04 |  | 2515.55 | 881.16 |  | 0.013129 | 0 | 30445.12 | 23792.96 | 0 | 29466.65 | 0 | 114175.89 | 8949.1 | 9212.22 | 0 | 0 | 0 | 0 | 0 | 1512.21 | 0 | 0 | 0 | 0 | 0 | 0 | 0 | 0 | 0 | 0 | 4532.7 | 0 | 0 | 175031952.1332
OfS&0&cPVVE&Ex&Chiller__PumpCtrl | CZ05 | 8.2661 |  | NE-Chiller-CHWPumpCtrl-Full-Msr | 0.011868 | 11.8087 |  | runs/CZ05/OfS&0&cPVVE&Ex&Chiller__PumpCtrl/NE-Chiller-CHWPumpCtrl-Full-Msr/instance-out.sql | CZ05 |  | 2273.9 | 796.51 |  | 0.011868 | 0 | 18733.98 | 23792.96 | 0 | 29466.65 | 0 | 106239.22 | 6904.59 | 6744.67 | 0 | 0 | 0 | 0 | 0 | 1605.08 | 0 | 0 | 0 | 0 | 0 | 0 | 0 | 0 | 0 | 0 | 4673.02 | 0 | 0 | 115446318.5589
OfS&0&cPVVE&Ex&Chiller__PumpCtrl | CZ06 | 8.4465 |  | NE-Chiller-CHWPumpCtrl-Full-Msr | 0.012127 | 12.0664 |  | runs/CZ06/OfS&0&cPVVE&Ex&Chiller__PumpCtrl/NE-Chiller-CHWPumpCtrl-Full-Msr/instance-out.sql | CZ06 |  | 2323.52 | 813.89 |  | 0.012127 | 0 | 30017.95 | 23792.96 | 0 | 29466.65 | 0 | 108148.41 | 8457.79 | 9303.33 | 0 | 0 | 0 | 0 | 0 | 115.72 | 0 | 0 | 0 | 0 | 0 | 0 | 0 | 0 | 0 | 0 | 4351.87 | 0 | 0 | 114561401.9152
OfS&0&cPVVE&Ex&Chiller__PumpCtrl | CZ07 | 8.452 |  | NE-Chiller-CHWPumpCtrl-Full-Msr | 0.012135 | 12.0743 |  | runs/CZ07/OfS&0&cPVVE&Ex&Chiller__PumpCtrl/NE-Chiller-CHWPumpCtrl-Full-Msr/instance-out.sql | CZ07 |  | 2325.15 | 814.46 |  | 0.012135 | 0 | 37398.94 | 23792.96 | 0 | 29466.65 | 0 | 105524.53 | 8971.5 | 9897.44 | 0 | 0 | 0 | 0 | 0 | 77.74 | 0 | 0 | 0 | 0 | 0 | 0 | 0 | 0 | 0 | 0 | 4304.73 | 0 | 0 | 129485721.0427
OfS&0&cPVVE&Ex&Chiller__PumpCtrl | CZ08 | 9.1074 |  | NE-Chiller-CHWPumpCtrl-Full-Msr | 0.013076 | 13.0106 |  | runs/CZ08/OfS&0&cPVVE&Ex&Chiller__PumpCtrl/NE-Chiller-CHWPumpCtrl-Full-Msr/instance-out.sql | CZ08 |  | 2505.49 | 877.63 |  | 0.013076 | 0 | 41312.22 | 23792.96 | 0 | 29466.65 | 0 | 113792.72 | 10126.56 | 11094.87 | 0 | 0 | 0 | 0 | 0 | 215.89 | 0 | 0 | 0 | 0 | 0 | 0 | 0 | 0 | 0 | 0 | 4298.35 | 0 | 0 | 141578039.6086
OfS&0&cPVVE&Ex&Chiller__PumpCtrl | CZ09 | 9.5281 |  | NE-Chiller-CHWPumpCtrl-Full-Msr | 0.01368 | 13.6116 |  | runs/CZ09/OfS&0&cPVVE&Ex&Chiller__PumpCtrl/NE-Chiller-CHWPumpCtrl-Full-Msr/instance-out.sql | CZ09 |  | 2621.1 | 918.13 |  | 0.01368 | 0 | 47928.64 | 23792.96 | 0 | 29466.65 | 0 | 121625.56 | 11288.01 | 12487.01 | 0 | 0 | 0 | 0 | 0 | 172.39 | 0 | 0 | 0 | 0 | 0 | 0 | 0 | 0 | 0 | 0 | 4247.52 | 0 | 0 | 152720900.6865
OfS&0&cPVVE&Ex&Chiller__PumpCtrl | CZ10 | 8.934 |  | NE-Chiller-CHWPumpCtrl-Full-Msr | 0.012827 | 12.7629 |  | runs/CZ10/OfS&0&cPVVE&Ex&Chiller__PumpCtrl/NE-Chiller-CHWPumpCtrl-Full-Msr/instance-out.sql | CZ10 |  | 2457.65 | 860.87 |  | 0.012827 | 0 | 51492.04 | 23792.96 | 0 | 29466.65 | 0 | 112092.37 | 11026.8 | 11807.31 | 0 | 0 | 0 | 0 | 0 | 882.82 | 0 | 0 | 0 | 0 | 0 | 0 | 0 | 0 | 0 | 0 | 4217.48 | 0 | 0 | 168912003.0119
OfS&0&cPVVE&Ex&Chiller__PumpCtrl | CZ11 | 9.8604 |  | NE-Chiller-CHWPumpCtrl-Full-Msr | 0.014157 | 14.0862 |  | runs/CZ11/OfS&0&cPVVE&Ex&Chiller__PumpCtrl/NE-Chiller-CHWPumpCtrl-Full-Msr/instance-out.sql | CZ11 |  | 2712.56 | 950.17 |  | 0.014157 | 0 | 58448.42 | 23792.96 | 0 | 29466.65 | 0 | 125539.7 | 13149.77 | 13842.17 | 0 | 0 | 0 | 0 | 0 | 3445.22 | 0 | 0 | 0 | 0 | 0 | 0 | 0 | 0 | 0 | 0 | 4300.14 | 0 | 0 | 210221285.3725
OfS&0&cPVVE&Ex&Chiller__PumpCtrl | CZ12 | 9.2356 |  | NE-Chiller-CHWPumpCtrl-Full-Msr | 0.01326 | 13.1937 |  | runs/CZ12/OfS&0&cPVVE&Ex&Chiller__PumpCtrl/NE-Chiller-CHWPumpCtrl-Full-Msr/instance-out.sql | CZ12 |  | 2540.72 | 889.97 |  | 0.01326 | 0 | 48025.77 | 23792.96 | 0 | 29466.65 | 0 | 113959.13 | 11305.28 | 11727.66 | 0 | 0 | 0 | 0 | 0 | 3587.08 | 0 | 0 | 0 | 0 | 0 | 0 | 0 | 0 | 0 | 0 | 4403.43 | 0 | 0 | 181700180.0682
OfS&0&cPVVE&Ex&Chiller__PumpCtrl | CZ13 | 9.5845 |  | NE-Chiller-CHWPumpCtrl-Full-Msr | 0.013761 | 13.6922 |  | runs/CZ13/OfS&0&cPVVE&Ex&Chiller__PumpCtrl/NE-Chiller-CHWPumpCtrl-Full-Msr/instance-out.sql | CZ13 |  | 2636.73 | 923.61 |  | 0.013761 | 0 | 63418.88 | 23792.96 | 0 | 29466.65 | 0 | 120835.48 | 13121.38 | 14142.55 | 0 | 0 | 0 | 0 | 0 | 2332.81 | 0 | 0 | 0 | 0 | 0 | 0 | 0 | 0 | 0 | 0 | 4192.69 | 0 | 0 | 194857469.5754
OfS&0&cPVVE&Ex&Chiller__PumpCtrl | CZ14 | 9.7837 |  | NE-Chiller-CHWPumpCtrl-Full-Msr | 0.014047 | 13.9768 |  | runs/CZ14/OfS&0&cPVVE&Ex&Chiller__PumpCtrl/NE-Chiller-CHWPumpCtrl-Full-Msr/instance-out.sql | CZ14 |  | 2691.48 | 942.78 |  | 0.014047 | 0 | 71483.85 | 23792.96 | 0 | 29466.65 | 0 | 132534.9 | 14605.25 | 15215.25 | 0 | 0 | 0 | 0 | 0 | 1042.01 | 0 | 0 | 0 | 0 | 0 | 0 | 0 | 0 | 0 | 0 | 4007.76 | 0 | 0 | 210120937.2076
OfS&0&cPVVE&Ex&Chiller__PumpCtrl | CZ15 | 9.8388 |  | NE-Chiller-CHWPumpCtrl-Full-Msr | 0.014126 | 14.0554 |  | runs/CZ15/OfS&0&cPVVE&Ex&Chiller__PumpCtrl/NE-Chiller-CHWPumpCtrl-Full-Msr/instance-out.sql | CZ15 |  | 2706.52 | 948.05 |  | 0.014126 | 0 | 94668.41 | 23792.96 | 0 | 29466.65 | 0 | 125442.71 | 16365.99 | 18273.57 | 0 | 0 | 0 | 0 | 0 | 137.41 | 0 | 0 | 0 | 0 | 0 | 0 | 0 | 0 | 0 | 0 | 3626.13 | 0 | 0 | 199077234.6218
OfS&0&cPVVE&Ex&Chiller__PumpCtrl | CZ16 | 9.035 |  | NE-Chiller-CHWPumpCtrl-Full-Msr | 0.012972 | 12.9071 |  | runs/CZ16/OfS&0&cPVVE&Ex&Chiller__PumpCtrl/NE-Chiller-CHWPumpCtrl-Full-Msr/instance-out.sql | CZ16 |  | 2485.41 | 870.6 |  | 0.012972 | 0 | 46039.41 | 23792.96 | 0 | 29466.65 | 0 | 133201.28 | 12004.48 | 10101.05 | 0 | 0 | 0 | 0 | 0 | 6209.76 | 0 | 0 | 0 | 0 | 0 | 0 | 0 | 0 | 0 | 0 | 4620.76 | 0 | 0 | 168308373.7365
OfS&0&cPVVE&New&Chiller__PumpCtrl | CZ01 | 3.7625 |  | NE-Chiller-CHWPumpCtrl-Full-Msr | 0.005402 | 5.375 |  | runs/CZ01/OfS&0&cPVVE&New&Chiller__PumpCtrl/NE-Chiller-CHWPumpCtrl-Full-Msr/instance-out.sql | CZ01 |  | 1035.13 | 362.59 |  | 0.005402 | 0 | 499.83 | 12134.67 | 0 | 29466.65 | 0 | 46813.13 | 1245.73 | 975.19 | 0 | 0 | 0 | 0 | 0 | 11409.76 | 0 | 0 | 0 | 0 | 0 | 0 | 0 | 0 | 0 | 0 | 5049.04 | 0 | 0 | 42445846.7234
OfS&0&cPVVE&New&Chiller__PumpCtrl | CZ02 | 4.8184 |  | NE-Chiller-CHWPumpCtrl-Full-Msr | 0.006918 | 6.8834 |  | runs/CZ02/OfS&0&cPVVE&New&Chiller__PumpCtrl/NE-Chiller-CHWPumpCtrl-Full-Msr/instance-out.sql | CZ02 |  | 1325.42 | 464.28 |  | 0.006918 | 0 | 11101.71 | 12134.67 | 0 | 29466.65 | 0 | 55883.38 | 3331.25 | 3172.2 | 0 | 0 | 0 | 0 | 0 | 5529.89 | 0 | 0 | 0 | 0 | 0 | 0 | 0 | 0 | 0 | 0 | 4688.04 | 0 | 0 | 78583372.9757
OfS&0&cPVVE&New&Chiller__PumpCtrl | CZ03 | 4.7292 |  | NE-Chiller-CHWPumpCtrl-Full-Msr | 0.00679 | 6.7561 |  | runs/CZ03/OfS&0&cPVVE&New&Chiller__PumpCtrl/NE-Chiller-CHWPumpCtrl-Full-Msr/instance-out.sql | CZ03 |  | 1300.9 | 455.68 |  | 0.00679 | 0 | 5955.52 | 12134.67 | 0 | 29466.65 | 0 | 55412.96 | 2642.21 | 2578.13 | 0 | 0 | 0 | 0 | 0 | 3632.97 | 0 | 0 | 0 | 0 | 0 | 0 | 0 | 0 | 0 | 0 | 4672.42 | 0 | 0 | 69535291.8647
OfS&0&cPVVE&New&Chiller__PumpCtrl | CZ04 | 4.9054 |  | NE-Chiller-CHWPumpCtrl-Full-Msr | 0.007043 | 7.0078 |  | runs/CZ04/OfS&0&cPVVE&New&Chiller__PumpCtrl/NE-Chiller-CHWPumpCtrl-Full-Msr/instance-out.sql | CZ04 |  | 1349.53 | 472.72 |  | 0.007043 | 0 | 13560.63 | 12134.67 | 0 | 29466.65 | 0 | 56910.03 | 3620.56 | 3714.18 | 0 | 0 | 0 | 0 | 0 | 2349.17 | 0 | 0 | 0 | 0 | 0 | 0 | 0 | 0 | 0 | 0 | 4532.56 | 0 | 0 | 86671101.7022
OfS&0&cPVVE&New&Chiller__PumpCtrl | CZ05 | 4.3859 |  | NE-Chiller-CHWPumpCtrl-Full-Msr | 0.006297 | 6.2655 |  | runs/CZ05/OfS&0&cPVVE&New&Chiller__PumpCtrl/NE-Chiller-CHWPumpCtrl-Full-Msr/instance-out.sql | CZ05 |  | 1206.44 | 422.6 |  | 0.006297 | 0 | 7717.15 | 12134.67 | 0 | 29466.65 | 0 | 54029.8 | 2729.08 | 2669.23 | 0 | 0 | 0 | 0 | 0 | 2996.25 | 0 | 0 | 0 | 0 | 0 | 0 | 0 | 0 | 0 | 0 | 4672.74 | 0 | 0 | 54974195.4079
OfS&0&cPVVE&New&Chiller__PumpCtrl | CZ06 | 4.7411 |  | NE-Chiller-CHWPumpCtrl-Full-Msr | 0.006807 | 6.773 |  | runs/CZ06/OfS&0&cPVVE&New&Chiller__PumpCtrl/NE-Chiller-CHWPumpCtrl-Full-Msr/instance-out.sql | CZ06 |  | 1304.33 | 456.89 |  | 0.006807 | 0 | 14061.27 | 12134.67 | 0 | 29466.65 | 0 | 57168.03 | 3736.72 | 4125.55 | 0 | 0 | 0 | 0 | 0 | 257.88 | 0 | 0 | 0 | 0 | 0 | 0 | 0 | 0 | 0 | 0 | 4351.71 | 0 | 0 | 50125551.6804
OfS&0&cPVVE&New&Chiller__PumpCtrl | CZ07 | 4.8449 |  | NE-Chiller-CHWPumpCtrl-Full-Msr | 0.006956 | 6.9212 |  | runs/CZ07/OfS&0&cPVVE&New&Chiller__PumpCtrl/NE-Chiller-CHWPumpCtrl-Full-Msr/instance-out.sql | CZ07 |  | 1332.87 | 466.88 |  | 0.006956 | 0 | 18336.85 | 12134.67 | 0 | 29466.65 | 0 | 56333.16 | 4147.59 | 4556.46 | 0 | 0 | 0 | 0 | 0 | 191.09 | 0 | 0 | 0 | 0 | 0 | 0 | 0 | 0 | 0 | 0 | 4304.6 | 0 | 0 | 53044986.8316
OfS&0&cPVVE&New&Chiller__PumpCtrl | CZ08 | 5.182 |  | NE-Chiller-CHWPumpCtrl-Full-Msr | 0.00744 | 7.4028 |  | runs/CZ08/OfS&0&cPVVE&New&Chiller__PumpCtrl/NE-Chiller-CHWPumpCtrl-Full-Msr/instance-out.sql | CZ08 |  | 1425.57 | 499.35 |  | 0.00744 | 0 | 19871.55 | 12134.67 | 0 | 29466.65 | 0 | 59636.04 | 4723.14 | 5163.54 | 0 | 0 | 0 | 0 | 0 | 486.05 | 0 | 0 | 0 | 0 | 0 | 0 | 0 | 0 | 0 | 0 | 4298.11 | 0 | 0 | 61563157.1466
OfS&0&cPVVE&New&Chiller__PumpCtrl | CZ09 | 4.8734 |  | NE-Chiller-CHWPumpCtrl-Full-Msr | 0.006997 | 6.962 |  | runs/CZ09/OfS&0&cPVVE&New&Chiller__PumpCtrl/NE-Chiller-CHWPumpCtrl-Full-Msr/instance-out.sql | CZ09 |  | 1340.64 | 469.61 |  | 0.006997 | 0 | 20773.27 | 12134.67 | 0 | 29466.65 | 0 | 56591.06 | 4557.96 | 5007.28 | 0 | 0 | 0 | 0 | 0 | 293.44 | 0 | 0 | 0 | 0 | 0 | 0 | 0 | 0 | 0 | 0 | 4247.3 | 0 | 0 | 57037013.9392
OfS&0&cPVVE&New&Chiller__PumpCtrl | CZ10 | 5.4076 |  | NE-Chiller-CHWPumpCtrl-Full-Msr | 0.007764 | 7.7252 |  | runs/CZ10/OfS&0&cPVVE&New&Chiller__PumpCtrl/NE-Chiller-CHWPumpCtrl-Full-Msr/instance-out.sql | CZ10 |  | 1487.55 | 521.06 |  | 0.007764 | 0 | 27839.65 | 12134.67 | 0 | 29466.65 | 0 | 61779.84 | 5754.62 | 6220.24 | 0 | 0 | 0 | 0 | 0 | 1384.63 | 0 | 0 | 0 | 0 | 0 | 0 | 0 | 0 | 0 | 0 | 4217.27 | 0 | 0 | 92902082.2221
OfS&0&cPVVE&New&Chiller__PumpCtrl | CZ11 | 5.3011 |  | NE-Chiller-CHWPumpCtrl-Full-Msr | 0.007611 | 7.5729 |  | runs/CZ11/OfS&0&cPVVE&New&Chiller__PumpCtrl/NE-Chiller-CHWPumpCtrl-Full-Msr/instance-out.sql | CZ11 |  | 1458.2 | 510.78 |  | 0.007611 | 0 | 27663.69 | 12134.67 | 0 | 29466.65 | 0 | 60611.69 | 5599.43 | 5875.17 | 0 | 0 | 0 | 0 | 0 | 5164.41 | 0 | 0 | 0 | 0 | 0 | 0 | 0 | 0 | 0 | 0 | 4299.92 | 0 | 0 | 104098401.569
OfS&0&cPVVE&New&Chiller__PumpCtrl | CZ12 | 5.0893 |  | NE-Chiller-CHWPumpCtrl-Full-Msr | 0.007307 | 7.2705 |  | runs/CZ12/OfS&0&cPVVE&New&Chiller__PumpCtrl/NE-Chiller-CHWPumpCtrl-Full-Msr/instance-out.sql | CZ12 |  | 1400.02 | 490.41 |  | 0.007307 | 0 | 22517.74 | 12134.67 | 0 | 29466.65 | 0 | 56567.55 | 4835.6 | 5001.08 | 0 | 0 | 0 | 0 | 0 | 5543.18 | 0 | 0 | 0 | 0 | 0 | 0 | 0 | 0 | 0 | 0 | 4403.6 | 0 | 0 | 91104381.9585
OfS&0&cPVVE&New&Chiller__PumpCtrl | CZ13 | 5.3965 |  | NE-Chiller-CHWPumpCtrl-Full-Msr | 0.007748 | 7.7093 |  | runs/CZ13/OfS&0&cPVVE&New&Chiller__PumpCtrl/NE-Chiller-CHWPumpCtrl-Full-Msr/instance-out.sql | CZ13 |  | 1484.5 | 520 |  | 0.007748 | 0 | 31306.78 | 12134.67 | 0 | 29466.65 | 0 | 60151.2 | 5986.14 | 6422.37 | 0 | 0 | 0 | 0 | 0 | 4149.17 | 0 | 0 | 0 | 0 | 0 | 0 | 0 | 0 | 0 | 0 | 4192.59 | 0 | 0 | 105743871.9437
OfS&0&cPVVE&New&Chiller__PumpCtrl | CZ14 | 5.5887 |  | NE-Chiller-CHWPumpCtrl-Full-Msr | 0.008024 | 7.9839 |  | runs/CZ14/OfS&0&cPVVE&New&Chiller__PumpCtrl/NE-Chiller-CHWPumpCtrl-Full-Msr/instance-out.sql | CZ14 |  | 1537.43 | 538.54 |  | 0.008024 | 0 | 37932.18 | 12134.67 | 0 | 29466.65 | 0 | 67612.63 | 7195 | 7552.7 | 0 | 0 | 0 | 0 | 0 | 2025.77 | 0 | 0 | 0 | 0 | 0 | 0 | 0 | 0 | 0 | 0 | 4007.9 | 0 | 0 | 112459958.2639
OfS&0&cPVVE&New&Chiller__PumpCtrl | CZ15 | 5.751 |  | NE-Chiller-CHWPumpCtrl-Full-Msr | 0.008257 | 8.2157 |  | runs/CZ15/OfS&0&cPVVE&New&Chiller__PumpCtrl/NE-Chiller-CHWPumpCtrl-Full-Msr/instance-out.sql | CZ15 |  | 1582.03 | 554.16 |  | 0.008257 | 0 | 52956.92 | 12134.67 | 0 | 29466.65 | 0 | 64331.92 | 8442.65 | 9375.57 | 0 | 0 | 0 | 0 | 0 | 281.21 | 0 | 0 | 0 | 0 | 0 | 0 | 0 | 0 | 0 | 0 | 3625.94 | 0 | 0 | 110520113.1672
OfS&0&cPVVE&New&Chiller__PumpCtrl | CZ16 | 5.0677 |  | NE-Chiller-CHWPumpCtrl-Full-Msr | 0.007276 | 7.2396 |  | runs/CZ16/OfS&0&cPVVE&New&Chiller__PumpCtrl/NE-Chiller-CHWPumpCtrl-Full-Msr/instance-out.sql | CZ16 |  | 1394.09 | 488.33 |  | 0.007276 | 0 | 22357.07 | 12134.67 | 0 | 29466.65 | 0 | 69147.9 | 5562.3 | 5097.45 | 0 | 0 | 0 | 0 | 0 | 9275.79 | 0 | 0 | 0 | 0 | 0 | 0 | 0 | 0 | 0 | 0 | 4620.52 | 0 | 0 | 88952786.0163
Rt3&0&cPVVE&Ex&Chiller__PumpCtrl | CZ01 | 64.0049 |  | NE-Chiller-CHWPumpCtrl-Full-Msr | 0.091895 | 91.4355 |  | runs/CZ01/Rt3&0&cPVVE&Ex&Chiller__PumpCtrl/NE-Chiller-CHWPumpCtrl-Full-Msr/instance-out.sql | CZ01 |  | 17607.39 | 6167.59 |  | 0.091895 | 0 | 48308.84 | 774617.57 | 0 | 436518 | 0 | 118665.49 | 20015.34 | 18746.11 | 0 | 0 | 0 | 0 | 0 | 253108.53 | 0 | 0 | 0 | 0 | 0 | 0 | 0 | 0 | 0 | 0 | 192561.22 | 0 | 0 | 1338904359.0875
Rt3&0&cPVVE&Ex&Chiller__PumpCtrl | CZ02 | 85.12 |  | NE-Chiller-CHWPumpCtrl-Full-Msr | 0.12221 | 121.5999 |  | runs/CZ02/Rt3&0&cPVVE&Ex&Chiller__PumpCtrl/NE-Chiller-CHWPumpCtrl-Full-Msr/instance-out.sql | CZ02 |  | 23415.98 | 8202.25 |  | 0.12221 | 0 | 535135.54 | 774617.57 | 0 | 436518 | 0 | 212779.05 | 96120.89 | 92257.47 | 0 | 0 | 0 | 0 | 0 | 449106.2 | 0 | 0 | 0 | 0 | 0 | 0 | 0 | 0 | 0 | 0 | 176952.53 | 0 | 0 | 2402416542.4687
Rt3&0&cPVVE&Ex&Chiller__PumpCtrl | CZ03 | 80.5022 |  | NE-Chiller-CHWPumpCtrl-Full-Msr | 0.11558 | 115.0031 |  | runs/CZ03/Rt3&0&cPVVE&Ex&Chiller__PumpCtrl/NE-Chiller-CHWPumpCtrl-Full-Msr/instance-out.sql | CZ03 |  | 22145.57 | 7757.24 |  | 0.11558 | 0 | 340004.61 | 774617.57 | 0 | 436518 | 0 | 155280.14 | 83636.94 | 84366.04 | 0 | 0 | 0 | 0 | 0 | 221022.68 | 0 | 0 | 0 | 0 | 0 | 0 | 0 | 0 | 0 | 0 | 176272.32 | 0 | 0 | 2133902331.3675
Rt3&0&cPVVE&Ex&Chiller__PumpCtrl | CZ04 | 87.1948 |  | NE-Chiller-CHWPumpCtrl-Full-Msr | 0.12519 | 124.564 |  | runs/CZ04/Rt3&0&cPVVE&Ex&Chiller__PumpCtrl/NE-Chiller-CHWPumpCtrl-Full-Msr/instance-out.sql | CZ04 |  | 23986.72 | 8402.17 |  | 0.12519 | 0 | 602142.4 | 774617.57 | 0 | 436518 | 0 | 227846.94 | 105510.93 | 106955.38 | 0 | 0 | 0 | 0 | 0 | 365805.1 | 0 | 0 | 0 | 0 | 0 | 0 | 0 | 0 | 0 | 0 | 170226.89 | 0 | 0 | 2485631563.3695
Rt3&0&cPVVE&Ex&Chiller__PumpCtrl | CZ05 | 76.5809 |  | NE-Chiller-CHWPumpCtrl-Full-Msr | 0.10995 | 109.4012 |  | runs/CZ05/Rt3&0&cPVVE&Ex&Chiller__PumpCtrl/NE-Chiller-CHWPumpCtrl-Full-Msr/instance-out.sql | CZ05 |  | 21066.88 | 7379.39 |  | 0.10995 | 0 | 408362.21 | 774617.57 | 0 | 436518 | 0 | 178653.7 | 88886.94 | 89666.24 | 0 | 0 | 0 | 0 | 0 | 252665.76 | 0 | 0 | 0 | 0 | 0 | 0 | 0 | 0 | 0 | 0 | 176296.6 | 0 | 0 | 1721019157.4003
Rt3&0&cPVVE&Ex&Chiller__PumpCtrl | CZ06 | 81.8339 |  | NE-Chiller-CHWPumpCtrl-Full-Msr | 0.11749 | 116.9055 |  | runs/CZ06/Rt3&0&cPVVE&Ex&Chiller__PumpCtrl/NE-Chiller-CHWPumpCtrl-Full-Msr/instance-out.sql | CZ06 |  | 22512 | 7885.59 |  | 0.11749 | 0 | 730108.13 | 774617.57 | 0 | 436518 | 0 | 227618.63 | 120502.11 | 125045.98 | 0 | 0 | 0 | 0 | 0 | 187208.49 | 0 | 0 | 0 | 0 | 0 | 0 | 0 | 0 | 0 | 0 | 162396.91 | 0 | 0 | 1879081168.297
Rt3&0&cPVVE&Ex&Chiller__PumpCtrl | CZ07 | 85.503 |  | NE-Chiller-CHWPumpCtrl-Full-Msr | 0.12276 | 122.1472 |  | runs/CZ07/Rt3&0&cPVVE&Ex&Chiller__PumpCtrl/NE-Chiller-CHWPumpCtrl-Full-Msr/instance-out.sql | CZ07 |  | 23521.25 | 8239.12 |  | 0.12276 | 0 | 848652.35 | 774617.57 | 0 | 436518 | 0 | 277105.5 | 131743.54 | 135418.57 | 0 | 0 | 0 | 0 | 0 | 316984.67 | 0 | 0 | 0 | 0 | 0 | 0 | 0 | 0 | 0 | 0 | 160360.87 | 0 | 0 | 2080774574.1079
Rt3&0&cPVVE&Ex&Chiller__PumpCtrl | CZ08 | 89.4842 |  | NE-Chiller-CHWPumpCtrl-Full-Msr | 0.12848 | 127.8346 |  | runs/CZ08/Rt3&0&cPVVE&Ex&Chiller__PumpCtrl/NE-Chiller-CHWPumpCtrl-Full-Msr/instance-out.sql | CZ08 |  | 24616.61 | 8622.81 |  | 0.12848 | 0 | 896638.43 | 774617.57 | 0 | 436518 | 0 | 273756.88 | 133795.11 | 137796.23 | 0 | 0 | 0 | 0 | 0 | 386693.48 | 0 | 0 | 0 | 0 | 0 | 0 | 0 | 0 | 0 | 0 | 160078.79 | 0 | 0 | 1922744189.4757
Rt3&0&cPVVE&Ex&Chiller__PumpCtrl | CZ09 | 93.4794 |  | NE-Chiller-CHWPumpCtrl-Full-Msr | 0.13421 | 133.5419 |  | runs/CZ09/Rt3&0&cPVVE&Ex&Chiller__PumpCtrl/NE-Chiller-CHWPumpCtrl-Full-Msr/instance-out.sql | CZ09 |  | 25715.64 | 9007.78 |  | 0.13421 | 0 | 987148.63 | 774617.57 | 0 | 436518 | 0 | 290045.14 | 142484.5 | 146746.33 | 0 | 0 | 0 | 0 | 0 | 449659.05 | 0 | 0 | 0 | 0 | 0 | 0 | 0 | 0 | 0 | 0 | 157890.81 | 0 | 0 | 1981791158.2893
Rt3&0&cPVVE&Ex&Chiller__PumpCtrl | CZ10 | 100.6408 |  | NE-Chiller-CHWPumpCtrl-Full-Msr | 0.1445 | 143.7725 |  | runs/CZ10/Rt3&0&cPVVE&Ex&Chiller__PumpCtrl/NE-Chiller-CHWPumpCtrl-Full-Msr/instance-out.sql | CZ10 |  | 27685.68 | 9697.85 |  | 0.1445 | 0 | 964300.21 | 774617.57 | 0 | 436518 | 0 | 321661.37 | 149482.11 | 150205.42 | 0 | 0 | 0 | 0 | 0 | 677930.11 | 0 | 0 | 0 | 0 | 0 | 0 | 0 | 0 | 0 | 0 | 156627.68 | 0 | 0 | 2772497368.2497
Rt3&0&cPVVE&Ex&Chiller__PumpCtrl | CZ11 | 95.0521 |  | NE-Chiller-CHWPumpCtrl-Full-Msr | 0.13647 | 135.7886 |  | runs/CZ11/Rt3&0&cPVVE&Ex&Chiller__PumpCtrl/NE-Chiller-CHWPumpCtrl-Full-Msr/instance-out.sql | CZ11 |  | 26148.13 | 9159.27 |  | 0.13647 | 0 | 837398.57 | 774617.57 | 0 | 436518 | 0 | 300448.65 | 126002.23 | 122753.66 | 0 | 0 | 0 | 0 | 0 | 665628.11 | 0 | 0 | 0 | 0 | 0 | 0 | 0 | 0 | 0 | 0 | 160206.15 | 0 | 0 | 2801085695.3541
Rt3&0&cPVVE&Ex&Chiller__PumpCtrl | CZ12 | 91.9269 |  | NE-Chiller-CHWPumpCtrl-Full-Msr | 0.13198 | 131.3241 |  | runs/CZ12/Rt3&0&cPVVE&Ex&Chiller__PumpCtrl/NE-Chiller-CHWPumpCtrl-Full-Msr/instance-out.sql | CZ12 |  | 25288.49 | 8858.16 |  | 0.13198 | 0 | 814977.96 | 774617.57 | 0 | 436518 | 0 | 279486.86 | 119397.95 | 115549.93 | 0 | 0 | 0 | 0 | 0 | 580184.77 | 0 | 0 | 0 | 0 | 0 | 0 | 0 | 0 | 0 | 0 | 164668.16 | 0 | 0 | 2746703335.5737
Rt3&0&cPVVE&Ex&Chiller__PumpCtrl | CZ13 | 96.709 |  | NE-Chiller-CHWPumpCtrl-Full-Msr | 0.13885 | 138.1558 |  | runs/CZ13/Rt3&0&cPVVE&Ex&Chiller__PumpCtrl/NE-Chiller-CHWPumpCtrl-Full-Msr/instance-out.sql | CZ13 |  | 26603.98 | 9318.95 |  | 0.13885 | 0 | 937791.67 | 774617.57 | 0 | 436518 | 0 | 310756.63 | 132345.17 | 130157.44 | 0 | 0 | 0 | 0 | 0 | 584798.74 | 0 | 0 | 0 | 0 | 0 | 0 | 0 | 0 | 0 | 0 | 155570.84 | 0 | 0 | 2854528161.7277
Rt3&0&cPVVE&Ex&Chiller__PumpCtrl | CZ14 | 94.4315 |  | NE-Chiller-CHWPumpCtrl-Full-Msr | 0.13558 | 134.9021 |  | runs/CZ14/Rt3&0&cPVVE&Ex&Chiller__PumpCtrl/NE-Chiller-CHWPumpCtrl-Full-Msr/instance-out.sql | CZ14 |  | 25977.47 | 9099.49 |  | 0.13558 | 0 | 915358.96 | 774617.57 | 0 | 436518 | 0 | 357862.02 | 137632.86 | 135772.33 | 0 | 0 | 0 | 0 | 0 | 640509.26 | 0 | 0 | 0 | 0 | 0 | 0 | 0 | 0 | 0 | 0 | 147592.87 | 0 | 0 | 2767851166.4725
Rt3&0&cPVVE&Ex&Chiller__PumpCtrl | CZ15 | 99.5285 |  | NE-Chiller-CHWPumpCtrl-Full-Msr | 0.1429 | 142.1835 |  | runs/CZ15/Rt3&0&cPVVE&Ex&Chiller__PumpCtrl/NE-Chiller-CHWPumpCtrl-Full-Msr/instance-out.sql | CZ15 |  | 27379.55 | 9590.62 |  | 0.1429 | 0 | 1380122.23 | 774617.57 | 0 | 436518 | 0 | 391301.15 | 167086.42 | 170242.47 | 0 | 0 | 0 | 0 | 0 | 701091.3 | 0 | 0 | 0 | 0 | 0 | 0 | 0 | 0 | 0 | 0 | 131096.7 | 0 | 0 | 2884618993.0973
Rt3&0&cPVVE&Ex&Chiller__PumpCtrl | CZ16 | 81.946 |  | NE-Chiller-CHWPumpCtrl-Full-Msr | 0.11765 | 117.0657 |  | runs/CZ16/Rt3&0&cPVVE&Ex&Chiller__PumpCtrl/NE-Chiller-CHWPumpCtrl-Full-Msr/instance-out.sql | CZ16 |  | 22542.75 | 7896.37 |  | 0.11765 | 0 | 610630.74 | 774617.57 | 0 | 436518 | 0 | 435476 | 118153.94 | 100432.22 | 0 | 0 | 0 | 0 | 0 | 806652.59 | 0 | 0 | 0 | 0 | 0 | 0 | 0 | 0 | 0 | 0 | 174071.63 | 0 | 0 | 2096476695.2878
Rt3&0&cPVVE&New&Chiller__PumpCtrl | CZ01 | 45.7134 |  | NE-Chiller-CHWPumpCtrl-Full-Msr | 0.065633 | 65.3048 |  | runs/CZ01/Rt3&0&cPVVE&New&Chiller__PumpCtrl/NE-Chiller-CHWPumpCtrl-Full-Msr/instance-out.sql | CZ01 |  | 12575.54 | 4405.01 |  | 0.065633 | 0 | 29942.99 | 394508.4 | 0 | 436518 | 0 | 108018.98 | 11863.33 | 11759.22 | 0 | 0 | 0 | 0 | 0 | 321744.62 | 0 | 0 | 0 | 0 | 0 | 0 | 0 | 0 | 0 | 0 | 192555.71 | 0 | 0 | 932884955.3621
Rt3&0&cPVVE&New&Chiller__PumpCtrl | CZ02 | 80.5328 |  | NE-Chiller-CHWPumpCtrl-Full-Msr | 0.11563 | 115.0469 |  | runs/CZ02/Rt3&0&cPVVE&New&Chiller__PumpCtrl/NE-Chiller-CHWPumpCtrl-Full-Msr/instance-out.sql | CZ02 |  | 22154.13 | 7760.24 |  | 0.11563 | 0 | 458077.24 | 394508.4 | 0 | 436518 | 0 | 196878.5 | 91186.38 | 87977.58 | 0 | 0 | 0 | 0 | 0 | 750039.72 | 0 | 0 | 0 | 0 | 0 | 0 | 0 | 0 | 0 | 0 | 176960.2 | 0 | 0 | 1936861950.5708
Rt3&0&cPVVE&New&Chiller__PumpCtrl | CZ03 | 74.8396 |  | NE-Chiller-CHWPumpCtrl-Full-Msr | 0.10745 | 106.9137 |  | runs/CZ03/Rt3&0&cPVVE&New&Chiller__PumpCtrl/NE-Chiller-CHWPumpCtrl-Full-Msr/instance-out.sql | CZ03 |  | 20587.9 | 7211.61 |  | 0.10745 | 0 | 302602.57 | 394508.4 | 0 | 436518 | 0 | 165120.98 | 79245.5 | 82473.92 | 0 | 0 | 0 | 0 | 0 | 475923.25 | 0 | 0 | 0 | 0 | 0 | 0 | 0 | 0 | 0 | 0 | 176286.64 | 0 | 0 | 1708119088.8725
Rt3&0&cPVVE&New&Chiller__PumpCtrl | CZ04 | 82.3702 |  | NE-Chiller-CHWPumpCtrl-Full-Msr | 0.11826 | 117.6717 |  | runs/CZ04/Rt3&0&cPVVE&New&Chiller__PumpCtrl/NE-Chiller-CHWPumpCtrl-Full-Msr/instance-out.sql | CZ04 |  | 22659.57 | 7937.29 |  | 0.11826 | 0 | 512008.73 | 394508.4 | 0 | 436518 | 0 | 207663.17 | 100348.35 | 102616.69 | 0 | 0 | 0 | 0 | 0 | 578086.86 | 0 | 0 | 0 | 0 | 0 | 0 | 0 | 0 | 0 | 0 | 170237.53 | 0 | 0 | 1980456920.8998
Rt3&0&cPVVE&New&Chiller__PumpCtrl | CZ05 | 70.2204 |  | NE-Chiller-CHWPumpCtrl-Full-Msr | 0.10082 | 100.3149 |  | runs/CZ05/Rt3&0&cPVVE&New&Chiller__PumpCtrl/NE-Chiller-CHWPumpCtrl-Full-Msr/instance-out.sql | CZ05 |  | 19317.24 | 6766.52 |  | 0.10082 | 0 | 366201.86 | 394508.4 | 0 | 436518 | 0 | 167384.7 | 84399.34 | 85306.14 | 0 | 0 | 0 | 0 | 0 | 469234.31 | 0 | 0 | 0 | 0 | 0 | 0 | 0 | 0 | 0 | 0 | 176303.99 | 0 | 0 | 1310997503.2273
Rt3&0&cPVVE&New&Chiller__PumpCtrl | CZ06 | 76.0404 |  | NE-Chiller-CHWPumpCtrl-Full-Msr | 0.10917 | 108.6291 |  | runs/CZ06/Rt3&0&cPVVE&New&Chiller__PumpCtrl/NE-Chiller-CHWPumpCtrl-Full-Msr/instance-out.sql | CZ06 |  | 20918.27 | 7327.34 |  | 0.10917 | 0 | 645541.29 | 394508.4 | 0 | 436518 | 0 | 186490.8 | 114548.67 | 120088.52 | 0 | 0 | 0 | 0 | 0 | 300502.35 | 0 | 0 | 0 | 0 | 0 | 0 | 0 | 0 | 0 | 0 | 162406.37 | 0 | 0 | 1511967153.7328
Rt3&0&cPVVE&New&Chiller__PumpCtrl | CZ07 | 77.8722 |  | NE-Chiller-CHWPumpCtrl-Full-Msr | 0.11181 | 111.246 |  | runs/CZ07/Rt3&0&cPVVE&New&Chiller__PumpCtrl/NE-Chiller-CHWPumpCtrl-Full-Msr/instance-out.sql | CZ07 |  | 21422.15 | 7503.84 |  | 0.11181 | 0 | 724378.77 | 394508.4 | 0 | 436518 | 0 | 214003.76 | 120686.88 | 125240.6 | 0 | 0 | 0 | 0 | 0 | 394967.68 | 0 | 0 | 0 | 0 | 0 | 0 | 0 | 0 | 0 | 0 | 160367.82 | 0 | 0 | 1682251937.8377
Rt3&0&cPVVE&New&Chiller__PumpCtrl | CZ08 | 85.1019 |  | NE-Chiller-CHWPumpCtrl-Full-Msr | 0.12219 | 121.5741 |  | runs/CZ08/Rt3&0&cPVVE&New&Chiller__PumpCtrl/NE-Chiller-CHWPumpCtrl-Full-Msr/instance-out.sql | CZ08 |  | 23411.01 | 8200.5 |  | 0.12219 | 0 | 768121.66 | 394508.4 | 0 | 436518 | 0 | 220727.13 | 128431.73 | 133281.6 | 0 | 0 | 0 | 0 | 0 | 500333.23 | 0 | 0 | 0 | 0 | 0 | 0 | 0 | 0 | 0 | 0 | 160089.34 | 0 | 0 | 1534556216.0129
Rt3&0&cPVVE&New&Chiller__PumpCtrl | CZ09 | 90.6599 |  | NE-Chiller-CHWPumpCtrl-Full-Msr | 0.13017 | 129.5142 |  | runs/CZ09/Rt3&0&cPVVE&New&Chiller__PumpCtrl/NE-Chiller-CHWPumpCtrl-Full-Msr/instance-out.sql | CZ09 |  | 24939.87 | 8736.04 |  | 0.13017 | 0 | 837291.43 | 394508.4 | 0 | 436518 | 0 | 239220.68 | 140574.34 | 146933.65 | 0 | 0 | 0 | 0 | 0 | 554575.3 | 0 | 0 | 0 | 0 | 0 | 0 | 0 | 0 | 0 | 0 | 157900.81 | 0 | 0 | 1659604541.8837
Rt3&0&cPVVE&New&Chiller__PumpCtrl | CZ10 | 92.3357 |  | NE-Chiller-CHWPumpCtrl-Full-Msr | 0.13257 | 131.9081 |  | runs/CZ10/Rt3&0&cPVVE&New&Chiller__PumpCtrl/NE-Chiller-CHWPumpCtrl-Full-Msr/instance-out.sql | CZ10 |  | 25400.85 | 8897.51 |  | 0.13257 | 0 | 839547.59 | 394508.4 | 0 | 436518 | 0 | 283941.03 | 136955.97 | 138666.37 | 0 | 0 | 0 | 0 | 0 | 733476.87 | 0 | 0 | 0 | 0 | 0 | 0 | 0 | 0 | 0 | 0 | 156631.41 | 0 | 0 | 2278355241.9052
Rt3&0&cPVVE&New&Chiller__PumpCtrl | CZ11 | 65.6263 |  | NE-Chiller-CHWPumpCtrl-Full-Msr | 0.094223 | 93.7519 |  | runs/CZ11/Rt3&0&cPVVE&New&Chiller__PumpCtrl/NE-Chiller-CHWPumpCtrl-Full-Msr/instance-out.sql | CZ11 |  | 18053.31 | 6323.79 |  | 0.094223 | 0 | 615143.75 | 394508.4 | 0 | 436518 | 0 | 230995.57 | 78931.16 | 78593.61 | 0 | 0 | 0 | 0 | 0 | 420877.67 | 0 | 0 | 0 | 0 | 0 | 0 | 0 | 0 | 0 | 0 | 160196.61 | 0 | 0 | 1954242688.7857
Rt3&0&cPVVE&New&Chiller__PumpCtrl | CZ12 | 66.5213 |  | NE-Chiller-CHWPumpCtrl-Full-Msr | 0.095508 | 95.0305 |  | runs/CZ12/Rt3&0&cPVVE&New&Chiller__PumpCtrl/NE-Chiller-CHWPumpCtrl-Full-Msr/instance-out.sql | CZ12 |  | 18299.61 | 6410.06 |  | 0.095508 | 0 | 605100.66 | 394508.4 | 0 | 436518 | 0 | 212481.2 | 79311.94 | 79511.89 | 0 | 0 | 0 | 0 | 0 | 417603.55 | 0 | 0 | 0 | 0 | 0 | 0 | 0 | 0 | 0 | 0 | 164659.9 | 0 | 0 | 1934512922.5306
Rt3&0&cPVVE&New&Chiller__PumpCtrl | CZ13 | 69.2774 |  | NE-Chiller-CHWPumpCtrl-Full-Msr | 0.099465 | 98.9677 |  | runs/CZ13/Rt3&0&cPVVE&New&Chiller__PumpCtrl/NE-Chiller-CHWPumpCtrl-Full-Msr/instance-out.sql | CZ13 |  | 19057.81 | 6675.65 |  | 0.099465 | 0 | 690318.44 | 394508.4 | 0 | 436518 | 0 | 235543.14 | 87369.37 | 87751.93 | 0 | 0 | 0 | 0 | 0 | 387964.41 | 0 | 0 | 0 | 0 | 0 | 0 | 0 | 0 | 0 | 0 | 155561.6 | 0 | 0 | 2008163191.4024
Rt3&0&cPVVE&New&Chiller__PumpCtrl | CZ14 | 68.6268 |  | NE-Chiller-CHWPumpCtrl-Full-Msr | 0.098531 | 98.0383 |  | runs/CZ14/Rt3&0&cPVVE&New&Chiller__PumpCtrl/NE-Chiller-CHWPumpCtrl-Full-Msr/instance-out.sql | CZ14 |  | 18878.81 | 6612.95 |  | 0.098531 | 0 | 704919.83 | 394508.4 | 0 | 436518 | 0 | 272794.68 | 94753.93 | 95228.01 | 0 | 0 | 0 | 0 | 0 | 416772.6 | 0 | 0 | 0 | 0 | 0 | 0 | 0 | 0 | 0 | 0 | 147586.16 | 0 | 0 | 2021376522.3956
Rt3&0&cPVVE&New&Chiller__PumpCtrl | CZ15 | 73.0433 |  | NE-Chiller-CHWPumpCtrl-Full-Msr | 0.10487 | 104.3476 |  | runs/CZ15/Rt3&0&cPVVE&New&Chiller__PumpCtrl/NE-Chiller-CHWPumpCtrl-Full-Msr/instance-out.sql | CZ15 |  | 20093.74 | 7038.52 |  | 0.10487 | 0 | 888791.81 | 394508.4 | 0 | 436518 | 0 | 286195.78 | 110612.39 | 120288.59 | 0 | 0 | 0 | 0 | 0 | 517143.24 | 0 | 0 | 0 | 0 | 0 | 0 | 0 | 0 | 0 | 0 | 131086.93 | 0 | 0 | 1993810024.6879
Rt3&0&cPVVE&New&Chiller__PumpCtrl | CZ16 | 57.969 |  | NE-Chiller-CHWPumpCtrl-Full-Msr | 0.083229 | 82.8129 |  | runs/CZ16/Rt3&0&cPVVE&New&Chiller__PumpCtrl/NE-Chiller-CHWPumpCtrl-Full-Msr/instance-out.sql | CZ16 |  | 15946.91 | 5585.95 |  | 0.083229 | 0 | 449048.38 | 394508.4 | 0 | 436518 | 0 | 288004.57 | 72943 | 67436.65 | 0 | 0 | 0 | 0 | 0 | 578239.32 | 0 | 0 | 0 | 0 | 0 | 0 | 0 | 0 | 0 | 0 | 174059.91 | 0 | 0 | 1636597668.1107
ECC&0&cPVVE&Ex&Chiller__PumpCtrl | CZ01 | 97.4975 |  | NE-Chiller-PumpCtrl-Full-Std | 0.13998 | 139.2821 |  | runs/CZ01/ECC&0&cPVVE&Ex&Chiller__PumpCtrl/NE-Chiller-PumpCtrl-Full-Std/instance-out.sql | CZ01 | 9394.92 | 26820.85 |  |  | 0.13998 | 0 | 306314.87 | 350734.07 | 0 | 936314.72 | 0 | 250366.74 | 219858.82 | 203288.72 | 0 | 0 | 0 | 0 | 0 | 333355.79 | 0 | 0 | 0 | 68627.6 | 0 | 0 | 0 | 0 | 0 | 0 | 530266 | 0 | 0 | 1615348954.5117
ECC&0&cPVVE&Ex&Chiller__PumpCtrl | CZ02 | 125.3651 |  | NE-Chiller-PumpCtrl-Full-Std | 0.17999 | 179.093 |  | runs/CZ02/ECC&0&cPVVE&Ex&Chiller__PumpCtrl/NE-Chiller-PumpCtrl-Full-Std/instance-out.sql | CZ02 | 12080.31 | 34487.19 |  |  | 0.17999 | 0 | 958849.15 | 350734.07 | 0 | 936314.72 | 0 | 344610.07 | 293045.69 | 262300.84 | 0 | 0 | 0 | 0 | 0 | 452723.12 | 0 | 0 | 0 | 68627.6 | 0 | 0 | 0 | 0 | 0 | 0 | 486315.51 | 0 | 0 | 2712453996.6929
ECC&0&cPVVE&Ex&Chiller__PumpCtrl | CZ03 | 117.8297 |  | NE-Chiller-PumpCtrl-Full-Std | 0.16917 | 168.3281 |  | runs/CZ03/ECC&0&cPVVE&Ex&Chiller__PumpCtrl/NE-Chiller-PumpCtrl-Full-Std/instance-out.sql | CZ03 | 11354.16 | 32414.14 |  |  | 0.16917 | 0 | 729742.33 | 350734.07 | 0 | 936314.72 | 0 | 256142.72 | 291446.92 | 270195.55 | 0 | 0 | 0 | 0 | 0 | 171260.53 | 0 | 0 | 0 | 68627.6 | 0 | 0 | 0 | 0 | 0 | 0 | 484927.18 | 0 | 0 | 2230837847.4154
ECC&0&cPVVE&Ex&Chiller__PumpCtrl | CZ04 | 126.9385 |  | NE-Chiller-PumpCtrl-Full-Std | 0.18225 | 181.3407 |  | runs/CZ04/ECC&0&cPVVE&Ex&Chiller__PumpCtrl/NE-Chiller-PumpCtrl-Full-Std/instance-out.sql | CZ04 | 12231.88 | 34919.87 |  |  | 0.18225 | 0 | 1052355.09 | 350734.07 | 0 | 936314.72 | 0 | 302795.31 | 314908.24 | 293876.53 | 0 | 0 | 0 | 0 | 0 | 241280.04 | 0 | 0 | 0 | 68627.6 | 0 | 0 | 0 | 0 | 0 | 0 | 467599.86 | 0 | 0 | 2640764580.6796
ECC&0&cPVVE&Ex&Chiller__PumpCtrl | CZ05 | 111.3738 |  | NE-Chiller-PumpCtrl-Full-Std | 0.1599 | 159.1055 |  | runs/CZ05/ECC&0&cPVVE&Ex&Chiller__PumpCtrl/NE-Chiller-PumpCtrl-Full-Std/instance-out.sql | CZ05 | 10732.08 | 30638.23 |  |  | 0.1599 | 0 | 751853.37 | 350734.07 | 0 | 936314.72 | 0 | 266586.45 | 279146.83 | 256872.54 | 0 | 0 | 0 | 0 | 0 | 174554.05 | 0 | 0 | 0 | 68627.6 | 0 | 0 | 0 | 0 | 0 | 0 | 485038.18 | 0 | 0 | 1437974802.8611
ECC&0&cPVVE&Ex&Chiller__PumpCtrl | CZ06 | 116.1267 |  | NE-Chiller-PumpCtrl-Full-Std | 0.16673 | 165.8954 |  | runs/CZ06/ECC&0&cPVVE&Ex&Chiller__PumpCtrl/NE-Chiller-PumpCtrl-Full-Std/instance-out.sql | CZ06 | 11190.07 | 31945.7 |  |  | 0.16673 | 0 | 1212947.34 | 350734.07 | 0 | 936314.72 | 0 | 304531.81 | 315745.71 | 297038.83 | 0 | 0 | 0 | 0 | 0 | 102830.32 | 0 | 0 | 0 | 68627.6 | 0 | 0 | 0 | 0 | 0 | 0 | 446568.6 | 0 | 0 | 1430135714.3175
ECC&0&cPVVE&Ex&Chiller__PumpCtrl | CZ07 | 119.0931 |  | NE-Chiller-PumpCtrl-Full-Std | 0.17099 | 170.1331 |  | runs/CZ07/ECC&0&cPVVE&Ex&Chiller__PumpCtrl/NE-Chiller-PumpCtrl-Full-Std/instance-out.sql | CZ07 | 11475.91 | 32761.73 |  |  | 0.17099 | 0 | 1327208.04 | 350734.07 | 0 | 936314.72 | 0 | 325814.03 | 323279.4 | 304095.23 | 0 | 0 | 0 | 0 | 0 | 166102.47 | 0 | 0 | 0 | 68627.6 | 0 | 0 | 0 | 0 | 0 | 0 | 440535.58 | 0 | 0 | 1721510964.1676
ECC&0&cPVVE&Ex&Chiller__PumpCtrl | CZ08 | 127.8307 |  | NE-Chiller-PumpCtrl-Full-Std | 0.18353 | 182.6153 |  | runs/CZ08/ECC&0&cPVVE&Ex&Chiller__PumpCtrl/NE-Chiller-PumpCtrl-Full-Std/instance-out.sql | CZ08 | 12317.89 | 35165.43 |  |  | 0.18353 | 0 | 1429957.29 | 350734.07 | 0 | 936314.72 | 0 | 324844.38 | 341239.51 | 319990.17 | 0 | 0 | 0 | 0 | 0 | 207737.42 | 0 | 0 | 0 | 68627.6 | 0 | 0 | 0 | 0 | 0 | 0 | 439720.13 | 0 | 0 | 1716578056.1806
ECC&0&cPVVE&Ex&Chiller__PumpCtrl | CZ09 | 129.5866 |  | NE-Chiller-PumpCtrl-Full-Std | 0.18605 | 185.1237 |  | runs/CZ09/ECC&0&cPVVE&Ex&Chiller__PumpCtrl/NE-Chiller-PumpCtrl-Full-Std/instance-out.sql | CZ09 | 12487.1 | 35648.49 |  |  | 0.18605 | 0 | 1568611.96 | 350734.07 | 0 | 936314.72 | 0 | 404628.98 | 349495.39 | 327971.84 | 0 | 0 | 0 | 0 | 0 | 381193.14 | 0 | 0 | 0 | 68627.6 | 0 | 0 | 0 | 0 | 0 | 0 | 433643.07 | 0 | 0 | 1910288323.4442
ECC&0&cPVVE&Ex&Chiller__PumpCtrl | CZ10 | 139.0193 |  | NE-Chiller-PumpCtrl-Full-Std | 0.1996 | 198.599 |  | runs/CZ10/ECC&0&cPVVE&Ex&Chiller__PumpCtrl/NE-Chiller-PumpCtrl-Full-Std/instance-out.sql | CZ10 | 13395.99 | 38243.21 |  |  | 0.1996 | 0 | 1566176.55 | 350734.07 | 0 | 936314.72 | 0 | 376309.04 | 355847.71 | 328670 | 0 | 0 | 0 | 0 | 0 | 340961.11 | 0 | 0 | 0 | 68627.6 | 0 | 0 | 0 | 0 | 0 | 0 | 428588.69 | 0 | 0 | 2853248834.883
ECC&0&cPVVE&Ex&Chiller__PumpCtrl | CZ11 | 140.5391 |  | NE-Chiller-PumpCtrl-Full-Std | 0.20178 | 200.7701 |  | runs/CZ11/ECC&0&cPVVE&Ex&Chiller__PumpCtrl/NE-Chiller-PumpCtrl-Full-Std/instance-out.sql | CZ11 | 13542.45 | 38661.34 |  |  | 0.20178 | 0 | 1412623.31 | 350734.07 | 0 | 936314.72 | 0 | 415394.84 | 337751.16 | 305855 | 0 | 0 | 0 | 0 | 0 | 451803.81 | 0 | 0 | 0 | 68627.6 | 0 | 0 | 0 | 0 | 0 | 0 | 437501.61 | 0 | 0 | 2926915090.6012
ECC&0&cPVVE&Ex&Chiller__PumpCtrl | CZ12 | 137.0928 |  | NE-Chiller-PumpCtrl-Full-Std | 0.19683 | 195.8468 |  | runs/CZ12/ECC&0&cPVVE&Ex&Chiller__PumpCtrl/NE-Chiller-PumpCtrl-Full-Std/instance-out.sql | CZ12 | 13210.35 | 37713.24 |  |  | 0.19683 | 0 | 1414479.46 | 350734.07 | 0 | 936314.72 | 0 | 459700.04 | 332815.14 | 300040.14 | 0 | 0 | 0 | 0 | 0 | 641139.25 | 0 | 0 | 0 | 68627.6 | 0 | 0 | 0 | 0 | 0 | 0 | 450768.63 | 0 | 0 | 3014471618.8907
ECC&0&cPVVE&Ex&Chiller__PumpCtrl | CZ13 | 141.4752 |  | NE-Chiller-PumpCtrl-Full-Std | 0.20312 | 202.1074 |  | runs/CZ13/ECC&0&cPVVE&Ex&Chiller__PumpCtrl/NE-Chiller-PumpCtrl-Full-Std/instance-out.sql | CZ13 | 13632.7 | 38918.98 |  |  | 0.20312 | 0 | 1583744.17 | 350734.07 | 0 | 936314.72 | 0 | 419976.82 | 355528.33 | 325296 | 0 | 0 | 0 | 0 | 0 | 389960.24 | 0 | 0 | 0 | 68627.6 | 0 | 0 | 0 | 0 | 0 | 0 | 424533.3 | 0 | 0 | 3113350640.762
ECC&0&cPVVE&Ex&Chiller__PumpCtrl | CZ14 | 141.1708 |  | NE-Chiller-PumpCtrl-Full-Std | 0.20269 | 201.6726 |  | runs/CZ14/ECC&0&cPVVE&Ex&Chiller__PumpCtrl/NE-Chiller-PumpCtrl-Full-Std/instance-out.sql | CZ14 | 13603.35 | 38835.19 |  |  | 0.20269 | 0 | 1602828.5 | 350734.07 | 0 | 936314.72 | 0 | 472883.81 | 376914.8 | 326649.93 | 0 | 0 | 0 | 0 | 0 | 385069.44 | 0 | 0 | 0 | 68627.6 | 0 | 0 | 0 | 0 | 0 | 0 | 401659.96 | 0 | 0 | 2959232760.5162
ECC&0&cPVVE&Ex&Chiller__PumpCtrl | CZ15 | 146.1361 |  | NE-Chiller-PumpCtrl-Full-Std | 0.20982 | 208.7659 |  | runs/CZ15/ECC&0&cPVVE&Ex&Chiller__PumpCtrl/NE-Chiller-PumpCtrl-Full-Std/instance-out.sql | CZ15 | 14081.83 | 40201.16 |  |  | 0.20982 | 0 | 2329438.99 | 350734.07 | 0 | 936314.72 | 0 | 648412.54 | 413338.84 | 380803.4 | 0 | 0 | 0 | 0 | 0 | 905455.41 | 0 | 0 | 0 | 68627.6 | 0 | 0 | 0 | 0 | 0 | 0 | 356253.98 | 0 | 0 | 3342317486.2094
ECC&0&cPVVE&Ex&Chiller__PumpCtrl | CZ16 | 123.9505 |  | NE-Chiller-PumpCtrl-Full-Std | 0.17796 | 177.0722 |  | runs/CZ16/ECC&0&cPVVE&Ex&Chiller__PumpCtrl/NE-Chiller-PumpCtrl-Full-Std/instance-out.sql | CZ16 | 11944 | 34098.03 |  |  | 0.17796 | 0 | 1156077.73 | 350734.07 | 0 | 936314.72 | 0 | 573970.5 | 319589.51 | 223343.81 | 0 | 0 | 0 | 0 | 0 | 790912.52 | 0 | 0 | 0 | 68627.6 | 0 | 0 | 0 | 0 | 0 | 0 | 475864.26 | 0 | 0 | 1553111871.3923
ECC&0&cPVVE&New&Chiller__PumpCtrl | CZ01 | 75.4867 |  | NE-Chiller-PumpCtrl-Full-Std | 0.10838 | 107.8381 |  | runs/CZ01/ECC&0&cPVVE&New&Chiller__PumpCtrl/NE-Chiller-PumpCtrl-Full-Std/instance-out.sql | CZ01 | 7273.96 | 20765.89 |  |  | 0.10838 | 0 | 253085.13 | 163686.57 | 0 | 936314.72 | 0 | 225586.6 | 173720.03 | 160771.15 | 0 | 0 | 0 | 0 | 0 | 362798.7 | 0 | 0 | 0 | 68627.6 | 0 | 0 | 0 | 0 | 0 | 0 | 530225.94 | 0 | 0 | 1323484030.7451
ECC&0&cPVVE&New&Chiller__PumpCtrl | CZ02 | 105.1673 |  | NE-Chiller-PumpCtrl-Full-Std | 0.15099 | 150.239 |  | runs/CZ02/ECC&0&cPVVE&New&Chiller__PumpCtrl/NE-Chiller-PumpCtrl-Full-Std/instance-out.sql | CZ02 | 10134.02 | 28930.86 |  |  | 0.15099 | 0 | 741941.88 | 163686.57 | 0 | 936314.72 | 0 | 316365.01 | 214378.9 | 190602.58 | 0 | 0 | 0 | 0 | 0 | 510256.06 | 0 | 0 | 0 | 68627.6 | 0 | 0 | 0 | 0 | 0 | 0 | 486274.66 | 0 | 0 | 2264190347.3941
ECC&0&cPVVE&New&Chiller__PumpCtrl | CZ03 | 97.5873 |  | NE-Chiller-PumpCtrl-Full-Std | 0.14011 | 139.4104 |  | runs/CZ03/ECC&0&cPVVE&New&Chiller__PumpCtrl/NE-Chiller-PumpCtrl-Full-Std/instance-out.sql | CZ03 | 9403.6 | 26845.64 |  |  | 0.14011 | 0 | 575825.33 | 163686.57 | 0 | 936314.72 | 0 | 230518.04 | 213318.14 | 197883.68 | 0 | 0 | 0 | 0 | 0 | 232306.83 | 0 | 0 | 0 | 68627.6 | 0 | 0 | 0 | 0 | 0 | 0 | 484904.26 | 0 | 0 | 1834350600.0276
ECC&0&cPVVE&New&Chiller__PumpCtrl | CZ04 | 106.6439 |  | NE-Chiller-PumpCtrl-Full-Std | 0.15311 | 152.3484 |  | runs/CZ04/ECC&0&cPVVE&New&Chiller__PumpCtrl/NE-Chiller-PumpCtrl-Full-Std/instance-out.sql | CZ04 | 10276.29 | 29337.02 |  |  | 0.15311 | 0 | 828184.47 | 163686.57 | 0 | 936314.72 | 0 | 267067.25 | 239615.29 | 223084.09 | 0 | 0 | 0 | 0 | 0 | 273205.91 | 0 | 0 | 0 | 68627.6 | 0 | 0 | 0 | 0 | 0 | 0 | 467629.04 | 0 | 0 | 2212359865.7895
ECC&0&cPVVE&New&Chiller__PumpCtrl | CZ05 | 91.1461 |  | NE-Chiller-PumpCtrl-Full-Std | 0.13086 | 130.2087 |  | runs/CZ05/ECC&0&cPVVE&New&Chiller__PumpCtrl/NE-Chiller-PumpCtrl-Full-Std/instance-out.sql | CZ05 | 8782.92 | 25073.7 |  |  | 0.13086 | 0 | 567646.08 | 163686.57 | 0 | 936314.72 | 0 | 235327.49 | 203203.75 | 187596.96 | 0 | 0 | 0 | 0 | 0 | 234354.88 | 0 | 0 | 0 | 68627.6 | 0 | 0 | 0 | 0 | 0 | 0 | 484950.86 | 0 | 0 | 1136625605.9862
ECC&0&cPVVE&New&Chiller__PumpCtrl | CZ06 | 96.6986 |  | NE-Chiller-PumpCtrl-Full-Std | 0.13883 | 138.1408 |  | runs/CZ06/ECC&0&cPVVE&New&Chiller__PumpCtrl/NE-Chiller-PumpCtrl-Full-Std/instance-out.sql | CZ06 | 9317.93 | 26601.06 |  |  | 0.13883 | 0 | 973926.34 | 163686.57 | 0 | 936314.72 | 0 | 254298.5 | 251151.31 | 236303.53 | 0 | 0 | 0 | 0 | 0 | 109309.77 | 0 | 0 | 0 | 68627.6 | 0 | 0 | 0 | 0 | 0 | 0 | 446536.23 | 0 | 0 | 1123673965.2983
ECC&0&cPVVE&New&Chiller__PumpCtrl | CZ07 | 99.4456 |  | NE-Chiller-PumpCtrl-Full-Std | 0.14278 | 142.0651 |  | runs/CZ07/ECC&0&cPVVE&New&Chiller__PumpCtrl/NE-Chiller-PumpCtrl-Full-Std/instance-out.sql | CZ07 | 9582.65 | 27356.78 |  |  | 0.14278 | 0 | 1083953.67 | 163686.57 | 0 | 936314.72 | 0 | 272087.9 | 259320.24 | 243962.08 | 0 | 0 | 0 | 0 | 0 | 165879.35 | 0 | 0 | 0 | 68627.6 | 0 | 0 | 0 | 0 | 0 | 0 | 440524.82 | 0 | 0 | 1369224805.4676
ECC&0&cPVVE&New&Chiller__PumpCtrl | CZ08 | 108.2862 |  | NE-Chiller-PumpCtrl-Full-Std | 0.15547 | 154.6946 |  | runs/CZ08/ECC&0&cPVVE&New&Chiller__PumpCtrl/NE-Chiller-PumpCtrl-Full-Std/instance-out.sql | CZ08 | 10434.56 | 29788.84 |  |  | 0.15547 | 0 | 1161357.02 | 163686.57 | 0 | 936314.72 | 0 | 277363.27 | 274298.32 | 257410.78 | 0 | 0 | 0 | 0 | 0 | 206739.63 | 0 | 0 | 0 | 68627.6 | 0 | 0 | 0 | 0 | 0 | 0 | 439665.87 | 0 | 0 | 1367762679.2243
ECC&0&cPVVE&New&Chiller__PumpCtrl | CZ09 | 109.3004 |  | NE-Chiller-PumpCtrl-Full-Std | 0.15693 | 156.1434 |  | runs/CZ09/ECC&0&cPVVE&New&Chiller__PumpCtrl/NE-Chiller-PumpCtrl-Full-Std/instance-out.sql | CZ09 | 10532.31 | 30067.9 |  |  | 0.15693 | 0 | 1282412.97 | 163686.57 | 0 | 936314.72 | 0 | 351639.06 | 280190.89 | 263197.93 | 0 | 0 | 0 | 0 | 0 | 356997.43 | 0 | 0 | 0 | 68627.6 | 0 | 0 | 0 | 0 | 0 | 0 | 433592.58 | 0 | 0 | 1545162103.658
ECC&0&cPVVE&New&Chiller__PumpCtrl | CZ10 | 119.8628 |  | NE-Chiller-PumpCtrl-Full-Std | 0.17209 | 171.2325 |  | runs/CZ10/ECC&0&cPVVE&New&Chiller__PumpCtrl/NE-Chiller-PumpCtrl-Full-Std/instance-out.sql | CZ10 | 11550.08 | 32973.47 |  |  | 0.17209 | 0 | 1308131.87 | 163686.57 | 0 | 936314.72 | 0 | 332607.31 | 291386.22 | 270787.08 | 0 | 0 | 0 | 0 | 0 | 318255.62 | 0 | 0 | 0 | 68627.6 | 0 | 0 | 0 | 0 | 0 | 0 | 428588.19 | 0 | 0 | 2448533385.6642
ECC&0&cPVVE&New&Chiller__PumpCtrl | CZ11 | 109.5894 |  | NE-Chiller-PumpCtrl-Full-Std | 0.15734 | 156.5563 |  | runs/CZ11/ECC&0&cPVVE&New&Chiller__PumpCtrl/NE-Chiller-PumpCtrl-Full-Std/instance-out.sql | CZ11 | 10560.14 | 30147.36 |  |  | 0.15734 | 0 | 1099508.17 | 163686.57 | 0 | 936314.72 | 0 | 338752.87 | 269625.33 | 245650.76 | 0 | 0 | 0 | 0 | 0 | 357352.27 | 0 | 0 | 0 | 68627.6 | 0 | 0 | 0 | 0 | 0 | 0 | 437390.27 | 0 | 0 | 2138177278.6008
ECC&0&cPVVE&New&Chiller__PumpCtrl | CZ12 | 109.7043 |  | NE-Chiller-PumpCtrl-Full-Std | 0.15751 | 156.7205 |  | runs/CZ12/ECC&0&cPVVE&New&Chiller__PumpCtrl/NE-Chiller-PumpCtrl-Full-Std/instance-out.sql | CZ12 | 10571.18 | 30178.86 |  |  | 0.15751 | 0 | 1117888.41 | 163686.57 | 0 | 936314.72 | 0 | 370296.54 | 270353.17 | 242068.53 | 0 | 0 | 0 | 0 | 0 | 497100.88 | 0 | 0 | 0 | 68627.6 | 0 | 0 | 0 | 0 | 0 | 0 | 450697.87 | 0 | 0 | 2277822126.6419
ECC&0&cPVVE&New&Chiller__PumpCtrl | CZ13 | 112.9709 |  | NE-Chiller-PumpCtrl-Full-Std | 0.1622 | 161.387 |  | runs/CZ13/ECC&0&cPVVE&New&Chiller__PumpCtrl/NE-Chiller-PumpCtrl-Full-Std/instance-out.sql | CZ13 | 10885.94 | 31077.47 |  |  | 0.1622 | 0 | 1230716.32 | 163686.57 | 0 | 936314.72 | 0 | 340387.05 | 284660.38 | 260136.23 | 0 | 0 | 0 | 0 | 0 | 313123.95 | 0 | 0 | 0 | 68627.6 | 0 | 0 | 0 | 0 | 0 | 0 | 424443.34 | 0 | 0 | 2327306014.9421
ECC&0&cPVVE&New&Chiller__PumpCtrl | CZ14 | 112.8414 |  | NE-Chiller-PumpCtrl-Full-Std | 0.16201 | 161.2019 |  | runs/CZ14/ECC&0&cPVVE&New&Chiller__PumpCtrl/NE-Chiller-PumpCtrl-Full-Std/instance-out.sql | CZ14 | 10873.51 | 31041.97 |  |  | 0.16201 | 0 | 1253686.06 | 163686.57 | 0 | 936314.72 | 0 | 382964.68 | 298354.52 | 258526.03 | 0 | 0 | 0 | 0 | 0 | 298904.5 | 0 | 0 | 0 | 68627.6 | 0 | 0 | 0 | 0 | 0 | 0 | 401522.39 | 0 | 0 | 2235630369.0613
ECC&0&cPVVE&New&Chiller__PumpCtrl | CZ15 | 117.7795 |  | NE-Chiller-PumpCtrl-Full-Std | 0.1691 | 168.2565 |  | runs/CZ15/ECC&0&cPVVE&New&Chiller__PumpCtrl/NE-Chiller-PumpCtrl-Full-Std/instance-out.sql | CZ15 | 11349.32 | 32400.32 |  |  | 0.1691 | 0 | 1801267.05 | 163686.57 | 0 | 936314.72 | 0 | 501162.28 | 327880.91 | 301248.27 | 0 | 0 | 0 | 0 | 0 | 641581.08 | 0 | 0 | 0 | 68627.6 | 0 | 0 | 0 | 0 | 0 | 0 | 356152.64 | 0 | 0 | 2514794924.247
ECC&0&cPVVE&New&Chiller__PumpCtrl | CZ16 | 98.0853 |  | NE-Chiller-PumpCtrl-Full-Std | 0.14083 | 140.1219 |  | runs/CZ16/ECC&0&cPVVE&New&Chiller__PumpCtrl/NE-Chiller-PumpCtrl-Full-Std/instance-out.sql | CZ16 | 9451.59 | 26982.63 |  |  | 0.14083 | 0 | 907795.04 | 163686.57 | 0 | 936314.72 | 0 | 460086.64 | 249061.9 | 175146.01 | 0 | 0 | 0 | 0 | 0 | 600059.1 | 0 | 0 | 0 | 68627.6 | 0 | 0 | 0 | 0 | 0 | 0 | 475756.57 | 0 | 0 | 1209072466.4067
ESe&0&cPVVE&Ex&Chiller__PumpCtrl | CZ01 | 16.1832 |  | NE-Chiller-PumpCtrl-Full-Std | 0.023235 | 23.1188 |  | runs/CZ01/ESe&0&cPVVE&Ex&Chiller__PumpCtrl/NE-Chiller-PumpCtrl-Full-Std/instance-out.sql | CZ01 | 1559.44 | 4451.92 |  |  | 0.023235 | 0 | 30252.43 | 197273.03 | 0 | 258328.15 | 0 | 314624.27 | 6771.3 | 5981.25 | 0 | 0 | 0 | 0 | 0 | 196355.18 | 0 | 0 | 0 | 64094.3 | 0 | 0 | 0 | 0 | 0 | 0 | 253183.63 | 0 | 0 | 579250703.5142
ESe&0&cPVVE&Ex&Chiller__PumpCtrl | CZ02 | 20.7815 |  | NE-Chiller-PumpCtrl-Full-Std | 0.029837 | 29.6878 |  | runs/CZ02/ESe&0&cPVVE&Ex&Chiller__PumpCtrl/NE-Chiller-PumpCtrl-Full-Std/instance-out.sql | CZ02 | 2002.49 | 5716.76 |  |  | 0.029837 | 0 | 187598.63 | 197273.03 | 0 | 258328.15 | 0 | 364129.53 | 25267.75 | 22817.62 | 0 | 0 | 0 | 0 | 0 | 165577.73 | 0 | 0 | 0 | 64094.3 | 0 | 0 | 0 | 0 | 0 | 0 | 232584.08 | 0 | 0 | 929129198.1316
ESe&0&cPVVE&Ex&Chiller__PumpCtrl | CZ03 | 19.7137 |  | NE-Chiller-PumpCtrl-Full-Std | 0.028304 | 28.1625 |  | runs/CZ03/ESe&0&cPVVE&Ex&Chiller__PumpCtrl/NE-Chiller-PumpCtrl-Full-Std/instance-out.sql | CZ03 | 1899.66 | 5423.19 |  |  | 0.028304 | 0 | 125680.56 | 197273.03 | 0 | 258328.15 | 0 | 346818.7 | 23692.35 | 22010.46 | 0 | 0 | 0 | 0 | 0 | 86239.62 | 0 | 0 | 0 | 64094.3 | 0 | 0 | 0 | 0 | 0 | 0 | 231733.42 | 0 | 0 | 767847005.0625
ESe&0&cPVVE&Ex&Chiller__PumpCtrl | CZ04 | 21.1033 |  | NE-Chiller-PumpCtrl-Full-Std | 0.030299 | 30.1475 |  | runs/CZ04/ESe&0&cPVVE&Ex&Chiller__PumpCtrl/NE-Chiller-PumpCtrl-Full-Std/instance-out.sql | CZ04 | 2033.53 | 5805.39 |  |  | 0.030299 | 0 | 213998.95 | 197273.03 | 0 | 258328.15 | 0 | 356153.55 | 28402.75 | 26321.42 | 0 | 0 | 0 | 0 | 0 | 95072.45 | 0 | 0 | 0 | 64094.3 | 0 | 0 | 0 | 0 | 0 | 0 | 223734.47 | 0 | 0 | 956654107.7018
ESe&0&cPVVE&Ex&Chiller__PumpCtrl | CZ05 | 18.5603 |  | NE-Chiller-PumpCtrl-Full-Std | 0.026648 | 26.5148 |  | runs/CZ05/ESe&0&cPVVE&Ex&Chiller__PumpCtrl/NE-Chiller-PumpCtrl-Full-Std/instance-out.sql | CZ05 | 1788.49 | 5105.82 |  |  | 0.026648 | 0 | 143168.96 | 197273.03 | 0 | 258328.15 | 0 | 339231.36 | 23696.32 | 21823.84 | 0 | 0 | 0 | 0 | 0 | 86779.33 | 0 | 0 | 0 | 64094.3 | 0 | 0 | 0 | 0 | 0 | 0 | 231753.71 | 0 | 0 | 608328931.8208
ESe&0&cPVVE&Ex&Chiller__PumpCtrl | CZ06 | 19.4261 |  | NE-Chiller-PumpCtrl-Full-Std | 0.027891 | 27.7515 |  | runs/CZ06/ESe&0&cPVVE&Ex&Chiller__PumpCtrl/NE-Chiller-PumpCtrl-Full-Std/instance-out.sql | CZ06 | 1871.91 | 5343.99 |  |  | 0.027891 | 0 | 229102.42 | 197273.03 | 0 | 258328.15 | 0 | 328478.58 | 33355.1 | 31355.63 | 0 | 0 | 0 | 0 | 0 | 34426.86 | 0 | 0 | 0 | 64094.3 | 0 | 0 | 0 | 0 | 0 | 0 | 213473.59 | 0 | 0 | 559391084.0258
ESe&0&cPVVE&Ex&Chiller__PumpCtrl | CZ07 | 19.9067 |  | NE-Chiller-PumpCtrl-Full-Std | 0.028581 | 28.4381 |  | runs/CZ07/ESe&0&cPVVE&Ex&Chiller__PumpCtrl/NE-Chiller-PumpCtrl-Full-Std/instance-out.sql | CZ07 | 1918.23 | 5476.21 |  |  | 0.028581 | 0 | 256932.55 | 197273.03 | 0 | 258328.15 | 0 | 332607.19 | 34975.46 | 32888.64 | 0 | 0 | 0 | 0 | 0 | 45852.67 | 0 | 0 | 0 | 64094.3 | 0 | 0 | 0 | 0 | 0 | 0 | 210772.48 | 0 | 0 | 663049648.0121
ESe&0&cPVVE&Ex&Chiller__PumpCtrl | CZ08 | 21.285 |  | NE-Chiller-PumpCtrl-Full-Std | 0.03056 | 30.4072 |  | runs/CZ08/ESe&0&cPVVE&Ex&Chiller__PumpCtrl/NE-Chiller-PumpCtrl-Full-Std/instance-out.sql | CZ08 | 2051.01 | 5855.28 |  |  | 0.03056 | 0 | 300041.8 | 197273.03 | 0 | 258328.15 | 0 | 334829.65 | 36460.99 | 34206.66 | 0 | 0 | 0 | 0 | 0 | 65832.15 | 0 | 0 | 0 | 64094.3 | 0 | 0 | 0 | 0 | 0 | 0 | 210398.35 | 0 | 0 | 711321520.9691
ESe&0&cPVVE&Ex&Chiller__PumpCtrl | CZ09 | 21.8562 |  | NE-Chiller-PumpCtrl-Full-Std | 0.03138 | 31.2231 |  | runs/CZ09/ESe&0&cPVVE&Ex&Chiller__PumpCtrl/NE-Chiller-PumpCtrl-Full-Std/instance-out.sql | CZ09 | 2106.1 | 6012.55 |  |  | 0.03138 | 0 | 339963.35 | 197273.03 | 0 | 258328.15 | 0 | 352221.7 | 38189.42 | 35869.87 | 0 | 0 | 0 | 0 | 0 | 82959.81 | 0 | 0 | 0 | 64094.3 | 0 | 0 | 0 | 0 | 0 | 0 | 207493.44 | 0 | 0 | 773439744.4406
ESe&0&cPVVE&Ex&Chiller__PumpCtrl | CZ10 | 22.6425 |  | NE-Chiller-PumpCtrl-Full-Std | 0.032509 | 32.3465 |  | runs/CZ10/ESe&0&cPVVE&Ex&Chiller__PumpCtrl/NE-Chiller-PumpCtrl-Full-Std/instance-out.sql | CZ10 | 2181.84 | 6228.78 |  |  | 0.032509 | 0 | 388461.74 | 197273.03 | 0 | 258328.15 | 0 | 357059.81 | 36857.63 | 34268.62 | 0 | 0 | 0 | 0 | 0 | 102532.44 | 0 | 0 | 0 | 64094.3 | 0 | 0 | 0 | 0 | 0 | 0 | 205703.65 | 0 | 0 | 1090532780.8583
ESe&0&cPVVE&Ex&Chiller__PumpCtrl | CZ11 | 22.9768 |  | NE-Chiller-PumpCtrl-Full-Std | 0.032989 | 32.8241 |  | runs/CZ11/ESe&0&cPVVE&Ex&Chiller__PumpCtrl/NE-Chiller-PumpCtrl-Full-Std/instance-out.sql | CZ11 | 2214.1 | 6320.86 |  |  | 0.032989 | 0 | 373140.9 | 197273.03 | 0 | 258328.15 | 0 | 372354.54 | 32680.72 | 29823.32 | 0 | 0 | 0 | 0 | 0 | 160689.33 | 0 | 0 | 0 | 64094.3 | 0 | 0 | 0 | 0 | 0 | 0 | 210329.34 | 0 | 0 | 1219475889.6858
ESe&0&cPVVE&Ex&Chiller__PumpCtrl | CZ12 | 22.0749 |  | NE-Chiller-PumpCtrl-Full-Std | 0.031694 | 31.5355 |  | runs/CZ12/ESe&0&cPVVE&Ex&Chiller__PumpCtrl/NE-Chiller-PumpCtrl-Full-Std/instance-out.sql | CZ12 | 2127.15 | 6072.64 |  |  | 0.031694 | 0 | 331112.85 | 197273.03 | 0 | 258328.15 | 0 | 358069.15 | 31403.52 | 28401.48 | 0 | 0 | 0 | 0 | 0 | 174716.01 | 0 | 0 | 0 | 64094.3 | 0 | 0 | 0 | 0 | 0 | 0 | 216288.73 | 0 | 0 | 1141069299.8935
ESe&0&cPVVE&Ex&Chiller__PumpCtrl | CZ13 | 23.0291 |  | NE-Chiller-PumpCtrl-Full-Std | 0.033064 | 32.8987 |  | runs/CZ13/ESe&0&cPVVE&Ex&Chiller__PumpCtrl/NE-Chiller-PumpCtrl-Full-Std/instance-out.sql | CZ13 | 2219.11 | 6335.18 |  |  | 0.033064 | 0 | 412197.4 | 197273.03 | 0 | 258328.15 | 0 | 357421.81 | 34424.26 | 31540.07 | 0 | 0 | 0 | 0 | 0 | 127457.62 | 0 | 0 | 0 | 64094.3 | 0 | 0 | 0 | 0 | 0 | 0 | 204221.71 | 0 | 0 | 1217068611.2852
ESe&0&cPVVE&Ex&Chiller__PumpCtrl | CZ14 | 22.9525 |  | NE-Chiller-PumpCtrl-Full-Std | 0.032954 | 32.7892 |  | runs/CZ14/ESe&0&cPVVE&Ex&Chiller__PumpCtrl/NE-Chiller-PumpCtrl-Full-Std/instance-out.sql | CZ14 | 2211.7 | 6314.01 |  |  | 0.032954 | 0 | 466822.67 | 197273.03 | 0 | 258328.15 | 0 | 365315.58 | 37763.09 | 34653.82 | 0 | 0 | 0 | 0 | 0 | 104848.17 | 0 | 0 | 0 | 64094.3 | 0 | 0 | 0 | 0 | 0 | 0 | 193654.7 | 0 | 0 | 1318220881.6429
ESe&0&cPVVE&Ex&Chiller__PumpCtrl | CZ15 | 23.6935 |  | NE-Chiller-PumpCtrl-Full-Std | 0.034018 | 33.8479 |  | runs/CZ15/ESe&0&cPVVE&Ex&Chiller__PumpCtrl/NE-Chiller-PumpCtrl-Full-Std/instance-out.sql | CZ15 | 2283.14 | 6517.96 |  |  | 0.034018 | 0 | 668848.8 | 197273.03 | 0 | 258328.15 | 0 | 336701.08 | 45208.4 | 42323.56 | 0 | 0 | 0 | 0 | 0 | 135305.94 | 0 | 0 | 0 | 64094.3 | 0 | 0 | 0 | 0 | 0 | 0 | 171950.26 | 0 | 0 | 1338483184.4347
ESe&0&cPVVE&Ex&Chiller__PumpCtrl | CZ16 | 20.0745 |  | NE-Chiller-PumpCtrl-Full-Std | 0.028822 | 28.6779 |  | runs/CZ16/ESe&0&cPVVE&Ex&Chiller__PumpCtrl/NE-Chiller-PumpCtrl-Full-Std/instance-out.sql | CZ16 | 1934.38 | 5522.32 |  |  | 0.028822 | 0 | 303894.69 | 197273.03 | 0 | 258328.15 | 0 | 410092.9 | 31825.33 | 24666.93 | 0 | 0 | 0 | 0 | 0 | 240480.02 | 0 | 0 | 0 | 64094.3 | 0 | 0 | 0 | 0 | 0 | 0 | 228588.07 | 0 | 0 | 924446410.6792
ESe&0&cPVVE&New&Chiller__PumpCtrl | CZ01 | 11.4811 |  | NE-Chiller-PumpCtrl-Full-Std | 0.016484 | 16.4016 |  | runs/CZ01/ESe&0&cPVVE&New&Chiller__PumpCtrl/NE-Chiller-PumpCtrl-Full-Std/instance-out.sql | CZ01 | 1106.36 | 3158.47 |  |  | 0.016484 | 0 | 22104.23 | 94437.9 | 0 | 258328.15 | 0 | 247295.74 | 3585.59 | 3283.42 | 0 | 0 | 0 | 0 | 0 | 219799.82 | 0 | 0 | 0 | 64094.3 | 0 | 0 | 0 | 0 | 0 | 0 | 253174.34 | 0 | 0 | 444027574.7535
ESe&0&cPVVE&New&Chiller__PumpCtrl | CZ02 | 16.514 |  | NE-Chiller-PumpCtrl-Full-Std | 0.02371 | 23.5914 |  | runs/CZ02/ESe&0&cPVVE&New&Chiller__PumpCtrl/NE-Chiller-PumpCtrl-Full-Std/instance-out.sql | CZ02 | 1591.29 | 4542.86 |  |  | 0.02371 | 0 | 151282.29 | 94437.9 | 0 | 258328.15 | 0 | 344805.11 | 19511.99 | 17574.79 | 0 | 0 | 0 | 0 | 0 | 203953.22 | 0 | 0 | 0 | 64094.3 | 0 | 0 | 0 | 0 | 0 | 0 | 232580.47 | 0 | 0 | 776182098.4129
ESe&0&cPVVE&New&Chiller__PumpCtrl | CZ03 | 15.4498 |  | NE-Chiller-PumpCtrl-Full-Std | 0.022182 | 22.0711 |  | runs/CZ03/ESe&0&cPVVE&New&Chiller__PumpCtrl/NE-Chiller-PumpCtrl-Full-Std/instance-out.sql | CZ03 | 1488.73 | 4250.06 |  |  | 0.022182 | 0 | 97256.67 | 94437.9 | 0 | 258328.15 | 0 | 321135.98 | 17427 | 16200.31 | 0 | 0 | 0 | 0 | 0 | 120995.1 | 0 | 0 | 0 | 64094.3 | 0 | 0 | 0 | 0 | 0 | 0 | 231726.04 | 0 | 0 | 631452013.9197
ESe&0&cPVVE&New&Chiller__PumpCtrl | CZ04 | 16.7982 |  | NE-Chiller-PumpCtrl-Full-Std | 0.024118 | 23.9974 |  | runs/CZ04/ESe&0&cPVVE&New&Chiller__PumpCtrl/NE-Chiller-PumpCtrl-Full-Std/instance-out.sql | CZ04 | 1618.69 | 4621.07 |  |  | 0.024118 | 0 | 173275.65 | 94437.9 | 0 | 258328.15 | 0 | 333124.14 | 21825.41 | 20269.98 | 0 | 0 | 0 | 0 | 0 | 119681.59 | 0 | 0 | 0 | 64094.3 | 0 | 0 | 0 | 0 | 0 | 0 | 223734.88 | 0 | 0 | 810166832.0151
ESe&0&cPVVE&New&Chiller__PumpCtrl | CZ05 | 14.2894 |  | NE-Chiller-PumpCtrl-Full-Std | 0.020516 | 20.4134 |  | runs/CZ05/ESe&0&cPVVE&New&Chiller__PumpCtrl/NE-Chiller-PumpCtrl-Full-Std/instance-out.sql | CZ05 | 1376.95 | 3930.94 |  |  | 0.020516 | 0 | 110587.85 | 94437.9 | 0 | 258328.15 | 0 | 312050.78 | 17405.42 | 16090.82 | 0 | 0 | 0 | 0 | 0 | 117503.35 | 0 | 0 | 0 | 64094.3 | 0 | 0 | 0 | 0 | 0 | 0 | 231749.16 | 0 | 0 | 484913301.8711
ESe&0&cPVVE&New&Chiller__PumpCtrl | CZ06 | 15.4449 |  | NE-Chiller-PumpCtrl-Full-Std | 0.022175 | 22.0641 |  | runs/CZ06/ESe&0&cPVVE&New&Chiller__PumpCtrl/NE-Chiller-PumpCtrl-Full-Std/instance-out.sql | CZ06 | 1488.27 | 4248.76 |  |  | 0.022175 | 0 | 183324.57 | 94437.9 | 0 | 258328.15 | 0 | 307114.58 | 25688.9 | 24161.42 | 0 | 0 | 0 | 0 | 0 | 42029.22 | 0 | 0 | 0 | 64094.3 | 0 | 0 | 0 | 0 | 0 | 0 | 213472.92 | 0 | 0 | 447221207.5671
ESe&0&cPVVE&New&Chiller__PumpCtrl | CZ07 | 15.8906 |  | NE-Chiller-PumpCtrl-Full-Std | 0.022815 | 22.7009 |  | runs/CZ07/ESe&0&cPVVE&New&Chiller__PumpCtrl/NE-Chiller-PumpCtrl-Full-Std/instance-out.sql | CZ07 | 1531.22 | 4371.36 |  |  | 0.022815 | 0 | 209455.82 | 94437.9 | 0 | 258328.15 | 0 | 305246.07 | 27256.86 | 25640.05 | 0 | 0 | 0 | 0 | 0 | 58197.38 | 0 | 0 | 0 | 64094.3 | 0 | 0 | 0 | 0 | 0 | 0 | 210769.31 | 0 | 0 | 536238591.9545
ESe&0&cPVVE&New&Chiller__PumpCtrl | CZ08 | 17.2509 |  | NE-Chiller-PumpCtrl-Full-Std | 0.024768 | 24.6442 |  | runs/CZ08/ESe&0&cPVVE&New&Chiller__PumpCtrl/NE-Chiller-PumpCtrl-Full-Std/instance-out.sql | CZ08 | 1662.33 | 4745.65 |  |  | 0.024768 | 0 | 247163.44 | 94437.9 | 0 | 258328.15 | 0 | 316097.57 | 28767.44 | 27015.57 | 0 | 0 | 0 | 0 | 0 | 72213.7 | 0 | 0 | 0 | 64094.3 | 0 | 0 | 0 | 0 | 0 | 0 | 210398.24 | 0 | 0 | 595194772.7801
ESe&0&cPVVE&New&Chiller__PumpCtrl | CZ09 | 17.3826 |  | NE-Chiller-PumpCtrl-Full-Std | 0.024957 | 24.8322 |  | runs/CZ09/ESe&0&cPVVE&New&Chiller__PumpCtrl/NE-Chiller-PumpCtrl-Full-Std/instance-out.sql | CZ09 | 1675.01 | 4781.87 |  |  | 0.024957 | 0 | 278084.81 | 94437.9 | 0 | 258328.15 | 0 | 327340.58 | 29614.63 | 27824.08 | 0 | 0 | 0 | 0 | 0 | 86372.27 | 0 | 0 | 0 | 64094.3 | 0 | 0 | 0 | 0 | 0 | 0 | 207506.52 | 0 | 0 | 626843089.783
ESe&0&cPVVE&New&Chiller__PumpCtrl | CZ10 | 18.7916 |  | NE-Chiller-PumpCtrl-Full-Std | 0.02698 | 26.8451 |  | runs/CZ10/ESe&0&cPVVE&New&Chiller__PumpCtrl/NE-Chiller-PumpCtrl-Full-Std/instance-out.sql | CZ10 | 1810.74 | 5169.35 |  |  | 0.02698 | 0 | 330729.69 | 94437.9 | 0 | 258328.15 | 0 | 329151.2 | 29902.36 | 27899.26 | 0 | 0 | 0 | 0 | 0 | 104448.53 | 0 | 0 | 0 | 64094.3 | 0 | 0 | 0 | 0 | 0 | 0 | 205698.57 | 0 | 0 | 933477803.1404
ESe&0&cPVVE&New&Chiller__PumpCtrl | CZ11 | 16.2089 |  | NE-Chiller-PumpCtrl-Full-Std | 0.023272 | 23.1556 |  | runs/CZ11/ESe&0&cPVVE&New&Chiller__PumpCtrl/NE-Chiller-PumpCtrl-Full-Std/instance-out.sql | CZ11 | 1561.89 | 4458.91 |  |  | 0.023272 | 0 | 270111.67 | 94437.9 | 0 | 258328.15 | 0 | 267793.5 | 21520.77 | 20091.89 | 0 | 0 | 0 | 0 | 0 | 148746.04 | 0 | 0 | 0 | 64094.3 | 0 | 0 | 0 | 0 | 0 | 0 | 210322.45 | 0 | 0 | 899061257.2442
ESe&0&cPVVE&New&Chiller__PumpCtrl | CZ12 | 16.0766 |  | NE-Chiller-PumpCtrl-Full-Std | 0.023082 | 22.9666 |  | runs/CZ12/ESe&0&cPVVE&New&Chiller__PumpCtrl/NE-Chiller-PumpCtrl-Full-Std/instance-out.sql | CZ12 | 1549.14 | 4422.53 |  |  | 0.023082 | 0 | 247519.87 | 94437.9 | 0 | 258328.15 | 0 | 273474.14 | 21906.23 | 20094.31 | 0 | 0 | 0 | 0 | 0 | 170392.22 | 0 | 0 | 0 | 64094.3 | 0 | 0 | 0 | 0 | 0 | 0 | 216283.71 | 0 | 0 | 866835798.4628
ESe&0&cPVVE&New&Chiller__PumpCtrl | CZ13 | 16.8058 |  | NE-Chiller-PumpCtrl-Full-Std | 0.024129 | 24.0084 |  | runs/CZ13/ESe&0&cPVVE&New&Chiller__PumpCtrl/NE-Chiller-PumpCtrl-Full-Std/instance-out.sql | CZ13 | 1619.42 | 4623.16 |  |  | 0.024129 | 0 | 303516.92 | 94437.9 | 0 | 258328.15 | 0 | 265251.35 | 23648.31 | 22086.82 | 0 | 0 | 0 | 0 | 0 | 126164.76 | 0 | 0 | 0 | 64094.3 | 0 | 0 | 0 | 0 | 0 | 0 | 204198.84 | 0 | 0 | 911075877.7314
ESe&0&cPVVE&New&Chiller__PumpCtrl | CZ14 | 16.8442 |  | NE-Chiller-PumpCtrl-Full-Std | 0.024184 | 24.0631 |  | runs/CZ14/ESe&0&cPVVE&New&Chiller__PumpCtrl/NE-Chiller-PumpCtrl-Full-Std/instance-out.sql | CZ14 | 1623.13 | 4633.75 |  |  | 0.024184 | 0 | 352111.44 | 94437.9 | 0 | 258328.15 | 0 | 277100.73 | 26122.41 | 24392.1 | 0 | 0 | 0 | 0 | 0 | 94126.7 | 0 | 0 | 0 | 64094.3 | 0 | 0 | 0 | 0 | 0 | 0 | 193633.24 | 0 | 0 | 1016677483.1732
ESe&0&cPVVE&New&Chiller__PumpCtrl | CZ15 | 17.7148 |  | NE-Chiller-PumpCtrl-Full-Std | 0.025434 | 25.3068 |  | runs/CZ15/ESe&0&cPVVE&New&Chiller__PumpCtrl/NE-Chiller-PumpCtrl-Full-Std/instance-out.sql | CZ15 | 1707.04 | 4873.3 |  |  | 0.025434 | 0 | 510699.2 | 94437.9 | 0 | 258328.15 | 0 | 265196.11 | 32642.76 | 30576.23 | 0 | 0 | 0 | 0 | 0 | 118486.32 | 0 | 0 | 0 | 64094.3 | 0 | 0 | 0 | 0 | 0 | 0 | 171935.84 | 0 | 0 | 1033009077.6366
ESe&0&cPVVE&New&Chiller__PumpCtrl | CZ16 | 14.3319 |  | NE-Chiller-PumpCtrl-Full-Std | 0.020577 | 20.4741 |  | runs/CZ16/ESe&0&cPVVE&New&Chiller__PumpCtrl/NE-Chiller-PumpCtrl-Full-Std/instance-out.sql | CZ16 | 1381 | 3942.52 |  |  | 0.020577 | 0 | 230278.93 | 94437.9 | 0 | 258328.15 | 0 | 313869.53 | 21638.54 | 17227.63 | 0 | 0 | 0 | 0 | 0 | 220257.29 | 0 | 0 | 0 | 64094.3 | 0 | 0 | 0 | 0 | 0 | 0 | 228583.29 | 0 | 0 | 711432493.571
EUn&0&cPVVE&Ex&Chiller__PumpCtrl | CZ01 | 249.5337 |  | NE-Chiller-PumpCtrl-Full-Std | 0.35827 | 356.4767 |  | runs/CZ01/EUn&0&cPVVE&Ex&Chiller__PumpCtrl/NE-Chiller-PumpCtrl-Full-Std/instance-out.sql | CZ01 | 24045.29 | 68645.12 |  |  | 0.35827 | 0 | 245988.82 | 1274541.22 | 0 | 3553012.2 | 0 | 893241.61 | 76585.01 | 62110.23 | 0 | 0 | 0 | 0 | 0 | 1006937.97 | 0 | 0 | 0 | 127428.8 | 0 | 0 | 0 | 0 | 0 | 0 | 805513.46 | 0 | 0 | 5087041337.6226
EUn&0&cPVVE&Ex&Chiller__PumpCtrl | CZ02 | 295.9505 |  | NE-Chiller-PumpCtrl-Full-Std | 0.42491 | 422.7864 |  | runs/CZ02/EUn&0&cPVVE&Ex&Chiller__PumpCtrl/NE-Chiller-PumpCtrl-Full-Std/instance-out.sql | CZ02 | 28518.06 | 81414.08 |  |  | 0.42491 | 0 | 1990251.09 | 1274541.22 | 0 | 3553012.2 | 0 | 1103319.78 | 366431.41 | 324164.29 | 0 | 0 | 0 | 0 | 0 | 1255345.98 | 0 | 0 | 0 | 127428.8 | 0 | 0 | 0 | 0 | 0 | 0 | 739420.56 | 0 | 0 | 7903736730.0485
EUn&0&cPVVE&Ex&Chiller__PumpCtrl | CZ03 | 286.2831 |  | NE-Chiller-PumpCtrl-Full-Std | 0.41103 | 408.9758 |  | runs/CZ03/EUn&0&cPVVE&Ex&Chiller__PumpCtrl/NE-Chiller-PumpCtrl-Full-Std/instance-out.sql | CZ03 | 27586.45 | 78754.51 |  |  | 0.41103 | 0 | 1354278.31 | 1274541.22 | 0 | 3553012.2 | 0 | 961625.98 | 334801.13 | 307344.91 | 0 | 0 | 0 | 0 | 0 | 659853.72 | 0 | 0 | 0 | 127428.8 | 0 | 0 | 0 | 0 | 0 | 0 | 736827.25 | 0 | 0 | 6944433769.4183
EUn&0&cPVVE&Ex&Chiller__PumpCtrl | CZ04 | 298.7128 |  | NE-Chiller-PumpCtrl-Full-Std | 0.42888 | 426.7326 |  | runs/CZ04/EUn&0&cPVVE&Ex&Chiller__PumpCtrl/NE-Chiller-PumpCtrl-Full-Std/instance-out.sql | CZ04 | 28784.2 | 82173.87 |  |  | 0.42888 | 0 | 2240098.15 | 1274541.22 | 0 | 3553012.2 | 0 | 1116581.34 | 411932.07 | 378543.21 | 0 | 0 | 0 | 0 | 0 | 959874.59 | 0 | 0 | 0 | 127428.8 | 0 | 0 | 0 | 0 | 0 | 0 | 711143.03 | 0 | 0 | 7913741437.9127
EUn&0&cPVVE&Ex&Chiller__PumpCtrl | CZ05 | 271.7882 |  | NE-Chiller-PumpCtrl-Full-Std | 0.39022 | 388.2689 |  | runs/CZ05/EUn&0&cPVVE&Ex&Chiller__PumpCtrl/NE-Chiller-PumpCtrl-Full-Std/instance-out.sql | CZ05 | 26189.72 | 74767.08 |  |  | 0.39022 | 0 | 1538965.76 | 1274541.22 | 0 | 3553012.2 | 0 | 1006794.9 | 344606.87 | 312784.17 | 0 | 0 | 0 | 0 | 0 | 713748.92 | 0 | 0 | 0 | 127428.8 | 0 | 0 | 0 | 0 | 0 | 0 | 737011.51 | 0 | 0 | 4388293237.3876
EUn&0&cPVVE&Ex&Chiller__PumpCtrl | CZ06 | 280.2145 |  | NE-Chiller-PumpCtrl-Full-Std | 0.40232 | 400.3064 |  | runs/CZ06/EUn&0&cPVVE&Ex&Chiller__PumpCtrl/NE-Chiller-PumpCtrl-Full-Std/instance-out.sql | CZ06 | 27001.74 | 77085.25 |  |  | 0.40232 | 0 | 2733098.12 | 1274541.22 | 0 | 3553012.2 | 0 | 1106180.16 | 507912.3 | 477035.17 | 0 | 0 | 0 | 0 | 0 | 534335.22 | 0 | 0 | 0 | 127428.8 | 0 | 0 | 0 | 0 | 0 | 0 | 678638.88 | 0 | 0 | 3967525000.6695
EUn&0&cPVVE&Ex&Chiller__PumpCtrl | CZ07 | 285.3665 |  | NE-Chiller-PumpCtrl-Full-Std | 0.40971 | 407.6664 |  | runs/CZ07/EUn&0&cPVVE&Ex&Chiller__PumpCtrl/NE-Chiller-PumpCtrl-Full-Std/instance-out.sql | CZ07 | 27498.13 | 78502.37 |  |  | 0.40971 | 0 | 3118809.08 | 1274541.22 | 0 | 3553012.2 | 0 | 1200884.32 | 535168.64 | 502429.98 | 0 | 0 | 0 | 0 | 0 | 856302.67 | 0 | 0 | 0 | 127428.8 | 0 | 0 | 0 | 0 | 0 | 0 | 669845.19 | 0 | 0 | 4738543211.6895
EUn&0&cPVVE&Ex&Chiller__PumpCtrl | CZ08 | 300.732 |  | NE-Chiller-PumpCtrl-Full-Std | 0.43178 | 429.6171 |  | runs/CZ08/EUn&0&cPVVE&Ex&Chiller__PumpCtrl/NE-Chiller-PumpCtrl-Full-Std/instance-out.sql | CZ08 | 28978.78 | 82729.37 |  |  | 0.43178 | 0 | 3306539.81 | 1274541.22 | 0 | 3553012.2 | 0 | 1223412.84 | 546512.83 | 511290.61 | 0 | 0 | 0 | 0 | 0 | 944485.08 | 0 | 0 | 0 | 127428.8 | 0 | 0 | 0 | 0 | 0 | 0 | 668760.93 | 0 | 0 | 4947875351.1533
EUn&0&cPVVE&Ex&Chiller__PumpCtrl | CZ09 | 305.565 |  | NE-Chiller-PumpCtrl-Full-Std | 0.43872 | 436.5214 |  | runs/CZ09/EUn&0&cPVVE&Ex&Chiller__PumpCtrl/NE-Chiller-PumpCtrl-Full-Std/instance-out.sql | CZ09 | 29444.52 | 84058.97 |  |  | 0.43872 | 0 | 3626131.11 | 1274541.22 | 0 | 3553012.2 | 0 | 1301504.63 | 570216.21 | 534893.54 | 0 | 0 | 0 | 0 | 0 | 1106258.8 | 0 | 0 | 0 | 127428.8 | 0 | 0 | 0 | 0 | 0 | 0 | 659431.08 | 0 | 0 | 5306186420.3983
EUn&0&cPVVE&Ex&Chiller__PumpCtrl | CZ10 | 310.1521 |  | NE-Chiller-PumpCtrl-Full-Std | 0.4453 | 443.0745 |  | runs/CZ10/EUn&0&cPVVE&Ex&Chiller__PumpCtrl/NE-Chiller-PumpCtrl-Full-Std/instance-out.sql | CZ10 | 29886.5 | 85320.76 |  |  | 0.4453 | 0 | 3741520.9 | 1274541.22 | 0 | 3553012.2 | 0 | 1392428.15 | 538718.41 | 497505.33 | 0 | 0 | 0 | 0 | 0 | 1475714.4 | 0 | 0 | 0 | 127428.8 | 0 | 0 | 0 | 0 | 0 | 0 | 652997.67 | 0 | 0 | 7964265377.5064
EUn&0&cPVVE&Ex&Chiller__PumpCtrl | CZ11 | 319.1001 |  | NE-Chiller-PumpCtrl-Full-Std | 0.45815 | 455.8573 |  | runs/CZ11/EUn&0&cPVVE&Ex&Chiller__PumpCtrl/NE-Chiller-PumpCtrl-Full-Std/instance-out.sql | CZ11 | 30748.73 | 87782.25 |  |  | 0.45815 | 0 | 3534906.94 | 1274541.22 | 0 | 3553012.2 | 0 | 1441465.93 | 494354.44 | 446912.93 | 0 | 0 | 0 | 0 | 0 | 2046069.76 | 0 | 0 | 0 | 127428.8 | 0 | 0 | 0 | 0 | 0 | 0 | 667529.87 | 0 | 0 | 8257675730.4594
EUn&0&cPVVE&Ex&Chiller__PumpCtrl | CZ12 | 311.7304 |  | NE-Chiller-PumpCtrl-Full-Std | 0.44757 | 445.3292 |  | runs/CZ12/EUn&0&cPVVE&Ex&Chiller__PumpCtrl/NE-Chiller-PumpCtrl-Full-Std/instance-out.sql | CZ12 | 30038.59 | 85754.95 |  |  | 0.44757 | 0 | 3252135.93 | 1274541.22 | 0 | 3553012.2 | 0 | 1380035.12 | 474682.55 | 428161.14 | 0 | 0 | 0 | 0 | 0 | 1818347.42 | 0 | 0 | 0 | 127428.8 | 0 | 0 | 0 | 0 | 0 | 0 | 686940.41 | 0 | 0 | 8291181011.0356
EUn&0&cPVVE&Ex&Chiller__PumpCtrl | CZ13 | 320.7125 |  | NE-Chiller-PumpCtrl-Full-Std | 0.46046 | 458.1607 |  | runs/CZ13/EUn&0&cPVVE&Ex&Chiller__PumpCtrl/NE-Chiller-PumpCtrl-Full-Std/instance-out.sql | CZ13 | 30904.15 | 88225.95 |  |  | 0.46046 | 0 | 3966328.78 | 1274541.22 | 0 | 3553012.2 | 0 | 1475492.95 | 528562.67 | 483707.46 | 0 | 0 | 0 | 0 | 0 | 1884662.41 | 0 | 0 | 0 | 127428.8 | 0 | 0 | 0 | 0 | 0 | 0 | 647903.98 | 0 | 0 | 8624778445.3816
EUn&0&cPVVE&Ex&Chiller__PumpCtrl | CZ14 | 320.8441 |  | NE-Chiller-PumpCtrl-Full-Std | 0.46065 | 458.3487 |  | runs/CZ14/EUn&0&cPVVE&Ex&Chiller__PumpCtrl/NE-Chiller-PumpCtrl-Full-Std/instance-out.sql | CZ14 | 30916.82 | 88262.12 |  |  | 0.46065 | 0 | 4173564.69 | 1274541.22 | 0 | 3553012.2 | 0 | 1727422.6 | 576251.93 | 522611.81 | 0 | 0 | 0 | 0 | 0 | 2204419.47 | 0 | 0 | 0 | 127428.8 | 0 | 0 | 0 | 0 | 0 | 0 | 613916.1 | 0 | 0 | 8407444915.0253
EUn&0&cPVVE&Ex&Chiller__PumpCtrl | CZ15 | 328.0606 |  | NE-Chiller-PumpCtrl-Full-Std | 0.47101 | 468.6579 |  | runs/CZ15/EUn&0&cPVVE&Ex&Chiller__PumpCtrl/NE-Chiller-PumpCtrl-Full-Std/instance-out.sql | CZ15 | 31612.22 | 90247.38 |  |  | 0.47101 | 0 | 5932097.03 | 1274541.22 | 0 | 3553012.2 | 0 | 1929368.26 | 683428.28 | 637035.03 | 0 | 0 | 0 | 0 | 0 | 2819014.85 | 0 | 0 | 0 | 127428.8 | 0 | 0 | 0 | 0 | 0 | 0 | 544675.36 | 0 | 0 | 8931884578.1089
EUn&0&cPVVE&Ex&Chiller__PumpCtrl | CZ16 | 290.99 |  | NE-Chiller-PumpCtrl-Full-Std | 0.41779 | 415.7001 |  | runs/CZ16/EUn&0&cPVVE&Ex&Chiller__PumpCtrl/NE-Chiller-PumpCtrl-Full-Std/instance-out.sql | CZ16 | 28040.05 | 80049.44 |  |  | 0.41779 | 0 | 2943990.37 | 1274541.22 | 0 | 3553012.2 | 0 | 1861189.15 | 508781.92 | 380878.38 | 0 | 0 | 0 | 0 | 0 | 2770397.04 | 0 | 0 | 0 | 127428.8 | 0 | 0 | 0 | 0 | 0 | 0 | 725891.87 | 0 | 0 | 7458735780.9168
EUn&0&cPVVE&New&Chiller__PumpCtrl | CZ01 | 177.3888 |  | NE-Chiller-PumpCtrl-Full-Std | 0.25469 | 253.4126 |  | runs/CZ01/EUn&0&cPVVE&New&Chiller__PumpCtrl/NE-Chiller-PumpCtrl-Full-Std/instance-out.sql | CZ01 | 17093.33 | 48798.47 |  |  | 0.25469 | 0 | 168078.04 | 643032.05 | 0 | 3553012.2 | 0 | 804898.12 | 46795.23 | 38287.63 | 0 | 0 | 0 | 0 | 0 | 821560.86 | 0 | 0 | 0 | 127428.8 | 0 | 0 | 0 | 0 | 0 | 0 | 805384.81 | 0 | 0 | 4106540016.0195
EUn&0&cPVVE&New&Chiller__PumpCtrl | CZ02 | 213.1485 |  | NE-Chiller-PumpCtrl-Full-Std | 0.30603 | 304.4979 |  | runs/CZ02/EUn&0&cPVVE&New&Chiller__PumpCtrl/NE-Chiller-PumpCtrl-Full-Std/instance-out.sql | CZ02 | 20539.16 | 58635.73 |  |  | 0.30603 | 0 | 1400498.64 | 643032.05 | 0 | 3553012.2 | 0 | 945549.87 | 240047.69 | 213968.66 | 0 | 0 | 0 | 0 | 0 | 873962.53 | 0 | 0 | 0 | 127428.8 | 0 | 0 | 0 | 0 | 0 | 0 | 739364.89 | 0 | 0 | 6174790744.6125
EUn&0&cPVVE&New&Chiller__PumpCtrl | CZ03 | 206.5241 |  | NE-Chiller-PumpCtrl-Full-Std | 0.29652 | 295.0344 |  | runs/CZ03/EUn&0&cPVVE&New&Chiller__PumpCtrl/NE-Chiller-PumpCtrl-Full-Std/instance-out.sql | CZ03 | 19900.84 | 56813.42 |  |  | 0.29652 | 0 | 945251.9 | 643032.05 | 0 | 3553012.2 | 0 | 824788.68 | 222058.84 | 204338.85 | 0 | 0 | 0 | 0 | 0 | 450181.72 | 0 | 0 | 0 | 127428.8 | 0 | 0 | 0 | 0 | 0 | 0 | 736789.26 | 0 | 0 | 5496686037.9509
EUn&0&cPVVE&New&Chiller__PumpCtrl | CZ04 | 215.463 |  | NE-Chiller-PumpCtrl-Full-Std | 0.30935 | 307.8042 |  | runs/CZ04/EUn&0&cPVVE&New&Chiller__PumpCtrl/NE-Chiller-PumpCtrl-Full-Std/instance-out.sql | CZ04 | 20762.17 | 59272.37 |  |  | 0.30935 | 0 | 1585149.43 | 643032.05 | 0 | 3553012.2 | 0 | 945097.74 | 274781.03 | 253729.29 | 0 | 0 | 0 | 0 | 0 | 651151.22 | 0 | 0 | 0 | 127428.8 | 0 | 0 | 0 | 0 | 0 | 0 | 711030.46 | 0 | 0 | 6187944841.0809
EUn&0&cPVVE&New&Chiller__PumpCtrl | CZ05 | 191.8182 |  | NE-Chiller-PumpCtrl-Full-Std | 0.2754 | 274.026 |  | runs/CZ05/EUn&0&cPVVE&New&Chiller__PumpCtrl/NE-Chiller-PumpCtrl-Full-Std/instance-out.sql | CZ05 | 18483.74 | 52767.87 |  |  | 0.2754 | 0 | 1054883.08 | 643032.05 | 0 | 3553012.2 | 0 | 861527.5 | 222187.46 | 201863.33 | 0 | 0 | 0 | 0 | 0 | 512172.63 | 0 | 0 | 0 | 127428.8 | 0 | 0 | 0 | 0 | 0 | 0 | 736922.58 | 0 | 0 | 3244715095.2863
EUn&0&cPVVE&New&Chiller__PumpCtrl | CZ06 | 201.4557 |  | NE-Chiller-PumpCtrl-Full-Std | 0.28924 | 287.7938 |  | runs/CZ06/EUn&0&cPVVE&New&Chiller__PumpCtrl/NE-Chiller-PumpCtrl-Full-Std/instance-out.sql | CZ06 | 19412.43 | 55419.11 |  |  | 0.28924 | 0 | 1917511.37 | 643032.05 | 0 | 3553012.2 | 0 | 928408.79 | 341975.25 | 321422.06 | 0 | 0 | 0 | 0 | 0 | 288384.01 | 0 | 0 | 0 | 127428.8 | 0 | 0 | 0 | 0 | 0 | 0 | 678526.36 | 0 | 0 | 3032740766.4741
EUn&0&cPVVE&New&Chiller__PumpCtrl | CZ07 | 208.1971 |  | NE-Chiller-PumpCtrl-Full-Std | 0.29892 | 297.4244 |  | runs/CZ07/EUn&0&cPVVE&New&Chiller__PumpCtrl/NE-Chiller-PumpCtrl-Full-Std/instance-out.sql | CZ07 | 20062.05 | 57273.67 |  |  | 0.29892 | 0 | 2226358.76 | 643032.05 | 0 | 3553012.2 | 0 | 1004204.8 | 364255.55 | 342529.22 | 0 | 0 | 0 | 0 | 0 | 508044.46 | 0 | 0 | 0 | 127428.8 | 0 | 0 | 0 | 0 | 0 | 0 | 669658.78 | 0 | 0 | 3465629335.0835
EUn&0&cPVVE&New&Chiller__PumpCtrl | CZ08 | 217.5288 |  | NE-Chiller-PumpCtrl-Full-Std | 0.31232 | 310.7554 |  | runs/CZ08/EUn&0&cPVVE&New&Chiller__PumpCtrl/NE-Chiller-PumpCtrl-Full-Std/instance-out.sql | CZ08 | 20961.27 | 59840.78 |  |  | 0.31232 | 0 | 2344277.5 | 643032.05 | 0 | 3553012.2 | 0 | 1014804.48 | 369697.77 | 346490.74 | 0 | 0 | 0 | 0 | 0 | 584045.68 | 0 | 0 | 0 | 127428.8 | 0 | 0 | 0 | 0 | 0 | 0 | 668491.43 | 0 | 0 | 3555540453.4062
EUn&0&cPVVE&New&Chiller__PumpCtrl | CZ09 | 214.3625 |  | NE-Chiller-PumpCtrl-Full-Std | 0.30777 | 306.2321 |  | runs/CZ09/EUn&0&cPVVE&New&Chiller__PumpCtrl/NE-Chiller-PumpCtrl-Full-Std/instance-out.sql | CZ09 | 20656.19 | 58969.81 |  |  | 0.30777 | 0 | 2496166.72 | 643032.05 | 0 | 3553012.2 | 0 | 1074202.16 | 370950.87 | 348336.3 | 0 | 0 | 0 | 0 | 0 | 676142.77 | 0 | 0 | 0 | 127428.8 | 0 | 0 | 0 | 0 | 0 | 0 | 659241.31 | 0 | 0 | 3657400929.2099
EUn&0&cPVVE&New&Chiller__PumpCtrl | CZ10 | 235.2303 |  | NE-Chiller-PumpCtrl-Full-Std | 0.33773 | 336.0433 |  | runs/CZ10/EUn&0&cPVVE&New&Chiller__PumpCtrl/NE-Chiller-PumpCtrl-Full-Std/instance-out.sql | CZ10 | 22667 | 64710.34 |  |  | 0.33773 | 0 | 2799205.11 | 643032.05 | 0 | 3553012.2 | 0 | 1173970.83 | 386166.52 | 356369.11 | 0 | 0 | 0 | 0 | 0 | 1038148.45 | 0 | 0 | 0 | 127428.8 | 0 | 0 | 0 | 0 | 0 | 0 | 652983.9 | 0 | 0 | 6135672770.7493
EUn&0&cPVVE&New&Chiller__PumpCtrl | CZ11 | 230.8076 |  | NE-Chiller-PumpCtrl-Full-Std | 0.33138 | 329.7251 |  | runs/CZ11/EUn&0&cPVVE&New&Chiller__PumpCtrl/NE-Chiller-PumpCtrl-Full-Std/instance-out.sql | CZ11 | 22240.8 | 63493.61 |  |  | 0.33138 | 0 | 2507176.33 | 643032.05 | 0 | 3553012.2 | 0 | 1188141.72 | 326052.93 | 296699.83 | 0 | 0 | 0 | 0 | 0 | 1413156.27 | 0 | 0 | 0 | 127428.8 | 0 | 0 | 0 | 0 | 0 | 0 | 667241.1 | 0 | 0 | 6166994330.7138
EUn&0&cPVVE&New&Chiller__PumpCtrl | CZ12 | 226.274 |  | NE-Chiller-PumpCtrl-Full-Std | 0.32487 | 323.2486 |  | runs/CZ12/EUn&0&cPVVE&New&Chiller__PumpCtrl/NE-Chiller-PumpCtrl-Full-Std/instance-out.sql | CZ12 | 21803.98 | 62246.56 |  |  | 0.32487 | 0 | 2304665.28 | 643032.05 | 0 | 3553012.2 | 0 | 1125722.55 | 313550.51 | 284593.65 | 0 | 0 | 0 | 0 | 0 | 1251068.47 | 0 | 0 | 0 | 127428.8 | 0 | 0 | 0 | 0 | 0 | 0 | 686699.99 | 0 | 0 | 6187484716.525
EUn&0&cPVVE&New&Chiller__PumpCtrl | CZ13 | 235.8447 |  | NE-Chiller-PumpCtrl-Full-Std | 0.33861 | 336.9209 |  | runs/CZ13/EUn&0&cPVVE&New&Chiller__PumpCtrl/NE-Chiller-PumpCtrl-Full-Std/instance-out.sql | CZ13 | 22726.17 | 64879.25 |  |  | 0.33861 | 0 | 2850866.64 | 643032.05 | 0 | 3553012.2 | 0 | 1207123.16 | 355267.86 | 326210.36 | 0 | 0 | 0 | 0 | 0 | 1334637.52 | 0 | 0 | 0 | 127428.8 | 0 | 0 | 0 | 0 | 0 | 0 | 647621.04 | 0 | 0 | 6493868594.11
EUn&0&cPVVE&New&Chiller__PumpCtrl | CZ14 | 236.6219 |  | NE-Chiller-PumpCtrl-Full-Std | 0.33973 | 338.0313 |  | runs/CZ14/EUn&0&cPVVE&New&Chiller__PumpCtrl/NE-Chiller-PumpCtrl-Full-Std/instance-out.sql | CZ14 | 22801.12 | 65093.21 |  |  | 0.33973 | 0 | 3043881.34 | 643032.05 | 0 | 3553012.2 | 0 | 1395210.57 | 390944.19 | 355898.69 | 0 | 0 | 0 | 0 | 0 | 1487238.3 | 0 | 0 | 0 | 127428.8 | 0 | 0 | 0 | 0 | 0 | 0 | 613688.38 | 0 | 0 | 6390408987.4767
EUn&0&cPVVE&New&Chiller__PumpCtrl | CZ15 | 245.5364 |  | NE-Chiller-PumpCtrl-Full-Std | 0.35253 | 350.7664 |  | runs/CZ15/EUn&0&cPVVE&New&Chiller__PumpCtrl/NE-Chiller-PumpCtrl-Full-Std/instance-out.sql | CZ15 | 23660.08 | 67545.41 |  |  | 0.35253 | 0 | 4362973.42 | 643032.05 | 0 | 3553012.2 | 0 | 1511317.08 | 473025.49 | 441343.09 | 0 | 0 | 0 | 0 | 0 | 1873151.32 | 0 | 0 | 0 | 127428.8 | 0 | 0 | 0 | 0 | 0 | 0 | 544305.19 | 0 | 0 | 6773888755.4277
EUn&0&cPVVE&New&Chiller__PumpCtrl | CZ16 | 207.8899 |  | NE-Chiller-PumpCtrl-Full-Std | 0.29848 | 296.9856 |  | runs/CZ16/EUn&0&cPVVE&New&Chiller__PumpCtrl/NE-Chiller-PumpCtrl-Full-Std/instance-out.sql | CZ16 | 20032.47 | 57189.2 |  |  | 0.29848 | 0 | 2112967.09 | 643032.05 | 0 | 3553012.2 | 0 | 1486055.13 | 328535.53 | 253518.22 | 0 | 0 | 0 | 0 | 0 | 1870567.2 | 0 | 0 | 0 | 127428.8 | 0 | 0 | 0 | 0 | 0 | 0 | 725604.58 | 0 | 0 | 5828930414.9105
Hsp&0&cPVVE&Ex&Chiller__PumpCtrl | CZ01 | 116.9904 |  | NE-Chiller-PumpCtrl-Full-Std | 0.16797 | 167.1292 |  | runs/CZ01/Hsp&0&cPVVE&Ex&Chiller__PumpCtrl/NE-Chiller-PumpCtrl-Full-Std/instance-out.sql | CZ01 | 11273.28 | 32183.24 |  |  | 0.16797 | 0 | 331585.54 | 857863.39 | 0 | 1141299.43 | 0 | 209811.94 | 328180.67 | 298785.99 | 0 | 0 | 0 | 0 | 0 | 515855.9 | 0 | 0 | 0 | 43737.51 | 0 | 0 | 0 | 0 | 0 | 0 | 299616.37 | 0 | 0 | 1851890986.7427
Hsp&0&cPVVE&Ex&Chiller__PumpCtrl | CZ02 | 143.9464 |  | NE-Chiller-PumpCtrl-Full-Std | 0.20667 | 205.6376 |  | runs/CZ02/Hsp&0&cPVVE&Ex&Chiller__PumpCtrl/NE-Chiller-PumpCtrl-Full-Std/instance-out.sql | CZ02 | 13870.77 | 39598.64 |  |  | 0.20667 | 0 | 1154859.07 | 857863.39 | 0 | 1141299.43 | 0 | 390995.22 | 408776.06 | 359165.03 | 0 | 0 | 0 | 0 | 0 | 898569.79 | 0 | 0 | 0 | 43737.51 | 0 | 0 | 0 | 0 | 0 | 0 | 275281.77 | 0 | 0 | 3211776437.3427
Hsp&0&cPVVE&Ex&Chiller__PumpCtrl | CZ03 | 136.9054 |  | NE-Chiller-PumpCtrl-Full-Std | 0.19656 | 195.5792 |  | runs/CZ03/Hsp&0&cPVVE&Ex&Chiller__PumpCtrl/NE-Chiller-PumpCtrl-Full-Std/instance-out.sql | CZ03 | 13192.32 | 37661.79 |  |  | 0.19656 | 0 | 843604.6 | 857863.39 | 0 | 1141299.43 | 0 | 282004.45 | 383433.28 | 351053.04 | 0 | 0 | 0 | 0 | 0 | 474426.96 | 0 | 0 | 0 | 43737.51 | 0 | 0 | 0 | 0 | 0 | 0 | 274235 | 0 | 0 | 2886644157.5589
Hsp&0&cPVVE&Ex&Chiller__PumpCtrl | CZ04 | 145.8603 |  | NE-Chiller-PumpCtrl-Full-Std | 0.20942 | 208.3719 |  | runs/CZ04/Hsp&0&cPVVE&Ex&Chiller__PumpCtrl/NE-Chiller-PumpCtrl-Full-Std/instance-out.sql | CZ04 | 14055.21 | 40125.19 |  |  | 0.20942 | 0 | 1281350.47 | 857863.39 | 0 | 1141299.43 | 0 | 408854.6 | 414536.98 | 380107.7 | 0 | 0 | 0 | 0 | 0 | 756698.85 | 0 | 0 | 0 | 43737.51 | 0 | 0 | 0 | 0 | 0 | 0 | 264804.94 | 0 | 0 | 3188777588.4965
Hsp&0&cPVVE&Ex&Chiller__PumpCtrl | CZ05 | 132.0244 |  | NE-Chiller-PumpCtrl-Full-Std | 0.18955 | 188.6062 |  | runs/CZ05/Hsp&0&cPVVE&Ex&Chiller__PumpCtrl/NE-Chiller-PumpCtrl-Full-Std/instance-out.sql | CZ05 | 12722 | 36319.09 |  |  | 0.18955 | 0 | 930906.33 | 857863.39 | 0 | 1141299.43 | 0 | 335171.1 | 372012.3 | 333479.17 | 0 | 0 | 0 | 0 | 0 | 550871.74 | 0 | 0 | 0 | 43737.51 | 0 | 0 | 0 | 0 | 0 | 0 | 274264.18 | 0 | 0 | 2199100243.985
Hsp&0&cPVVE&Ex&Chiller__PumpCtrl | CZ06 | 137.386 |  | NE-Chiller-PumpCtrl-Full-Std | 0.19725 | 196.2657 |  | runs/CZ06/Hsp&0&cPVVE&Ex&Chiller__PumpCtrl/NE-Chiller-PumpCtrl-Full-Std/instance-out.sql | CZ06 | 13238.61 | 37793.91 |  |  | 0.19725 | 0 | 1545982.61 | 857863.39 | 0 | 1141299.43 | 0 | 350635.77 | 407617.53 | 381605.1 | 0 | 0 | 0 | 0 | 0 | 355594.73 | 0 | 0 | 0 | 43737.51 | 0 | 0 | 0 | 0 | 0 | 0 | 252628.46 | 0 | 0 | 2279115165.5388
Hsp&0&cPVVE&Ex&Chiller__PumpCtrl | CZ07 | 140.7891 |  | NE-Chiller-PumpCtrl-Full-Std | 0.20214 | 201.1273 |  | runs/CZ07/Hsp&0&cPVVE&Ex&Chiller__PumpCtrl/NE-Chiller-PumpCtrl-Full-Std/instance-out.sql | CZ07 | 13566.54 | 38730.12 |  |  | 0.20214 | 0 | 1701708.7 | 857863.39 | 0 | 1141299.43 | 0 | 411413.69 | 421911.93 | 395585.27 | 0 | 0 | 0 | 0 | 0 | 525400.8 | 0 | 0 | 0 | 43737.51 | 0 | 0 | 0 | 0 | 0 | 0 | 249462.94 | 0 | 0 | 2581295111.4148
Hsp&0&cPVVE&Ex&Chiller__PumpCtrl | CZ08 | 147.9477 |  | NE-Chiller-PumpCtrl-Full-Std | 0.21242 | 211.3539 |  | runs/CZ08/Hsp&0&cPVVE&Ex&Chiller__PumpCtrl/NE-Chiller-PumpCtrl-Full-Std/instance-out.sql | CZ08 | 14256.37 | 40699.46 |  |  | 0.21242 | 0 | 1824135.7 | 857863.39 | 0 | 1141299.43 | 0 | 472077.41 | 435106.53 | 403975.13 | 0 | 0 | 0 | 0 | 0 | 730856.31 | 0 | 0 | 0 | 43737.51 | 0 | 0 | 0 | 0 | 0 | 0 | 249031.9 | 0 | 0 | 2474954366.0676
Hsp&0&cPVVE&Ex&Chiller__PumpCtrl | CZ09 | 151.0332 |  | NE-Chiller-PumpCtrl-Full-Std | 0.21685 | 215.7618 |  | runs/CZ09/Hsp&0&cPVVE&Ex&Chiller__PumpCtrl/NE-Chiller-PumpCtrl-Full-Std/instance-out.sql | CZ09 | 14553.7 | 41548.28 |  |  | 0.21685 | 0 | 2006825.36 | 857863.39 | 0 | 1141299.43 | 0 | 546499.79 | 446188.21 | 415995.96 | 0 | 0 | 0 | 0 | 0 | 901610.23 | 0 | 0 | 0 | 43737.51 | 0 | 0 | 0 | 0 | 0 | 0 | 245614.97 | 0 | 0 | 2626843715.7799
Hsp&0&cPVVE&Ex&Chiller__PumpCtrl | CZ10 | 160.6805 |  | NE-Chiller-PumpCtrl-Full-Std | 0.2307 | 229.5435 |  | runs/CZ10/Hsp&0&cPVVE&Ex&Chiller__PumpCtrl/NE-Chiller-PumpCtrl-Full-Std/instance-out.sql | CZ10 | 15483.29 | 44202.1 |  |  | 0.2307 | 0 | 2148299.02 | 857863.39 | 0 | 1141299.43 | 0 | 627837.62 | 471928.1 | 423924.31 | 0 | 0 | 0 | 0 | 0 | 1358412.55 | 0 | 0 | 0 | 43737.51 | 0 | 0 | 0 | 0 | 0 | 0 | 243580.3 | 0 | 0 | 3621996474.0363
Hsp&0&cPVVE&Ex&Chiller__PumpCtrl | CZ11 | 158.4579 |  | NE-Chiller-PumpCtrl-Full-Std | 0.22751 | 226.3685 |  | runs/CZ11/Hsp&0&cPVVE&Ex&Chiller__PumpCtrl/NE-Chiller-PumpCtrl-Full-Std/instance-out.sql | CZ11 | 15269.12 | 43590.66 |  |  | 0.22751 | 0 | 1941455.47 | 857863.39 | 0 | 1141299.43 | 0 | 602585.98 | 467671.41 | 411873.7 | 0 | 0 | 0 | 0 | 0 | 1473011.16 | 0 | 0 | 0 | 43737.51 | 0 | 0 | 0 | 0 | 0 | 0 | 249128.61 | 0 | 0 | 3534765047.1278
Hsp&0&cPVVE&Ex&Chiller__PumpCtrl | CZ12 | 154.9462 |  | NE-Chiller-PumpCtrl-Full-Std | 0.22246 | 221.3517 |  | runs/CZ12/Hsp&0&cPVVE&Ex&Chiller__PumpCtrl/NE-Chiller-PumpCtrl-Full-Std/instance-out.sql | CZ12 | 14930.72 | 42624.6 |  |  | 0.22246 | 0 | 1791928.08 | 857863.39 | 0 | 1141299.43 | 0 | 552696.89 | 450381.84 | 400124.3 | 0 | 0 | 0 | 0 | 0 | 1262619.82 | 0 | 0 | 0 | 43737.51 | 0 | 0 | 0 | 0 | 0 | 0 | 256096.06 | 0 | 0 | 3568429715.0888
Hsp&0&cPVVE&Ex&Chiller__PumpCtrl | CZ13 | 160.1079 |  | NE-Chiller-PumpCtrl-Full-Std | 0.22987 | 228.7256 |  | runs/CZ13/Hsp&0&cPVVE&Ex&Chiller__PumpCtrl/NE-Chiller-PumpCtrl-Full-Std/instance-out.sql | CZ13 | 15428.13 | 44044.61 |  |  | 0.22987 | 0 | 2156110.13 | 857863.39 | 0 | 1141299.43 | 0 | 623386.3 | 473706.58 | 428939.12 | 0 | 0 | 0 | 0 | 0 | 1357933.99 | 0 | 0 | 0 | 43737.51 | 0 | 0 | 0 | 0 | 0 | 0 | 241881.52 | 0 | 0 | 3723506922.7221
Hsp&0&cPVVE&Ex&Chiller__PumpCtrl | CZ14 | 159.3355 |  | NE-Chiller-PumpCtrl-Full-Std | 0.22877 | 227.6222 |  | runs/CZ14/Hsp&0&cPVVE&Ex&Chiller__PumpCtrl/NE-Chiller-PumpCtrl-Full-Std/instance-out.sql | CZ14 | 15353.69 | 43832.1 |  |  | 0.22877 | 0 | 2211146.8 | 857863.39 | 0 | 1141299.43 | 0 | 750738.96 | 477233.94 | 389189.39 | 0 | 0 | 0 | 0 | 0 | 1544955.31 | 0 | 0 | 0 | 43737.51 | 0 | 0 | 0 | 0 | 0 | 0 | 229429.89 | 0 | 0 | 3552688032.8491
Hsp&0&cPVVE&Ex&Chiller__PumpCtrl | CZ15 | 164.4541 |  | NE-Chiller-PumpCtrl-Full-Std | 0.23611 | 234.9344 |  | runs/CZ15/Hsp&0&cPVVE&Ex&Chiller__PumpCtrl/NE-Chiller-PumpCtrl-Full-Std/instance-out.sql | CZ15 | 15846.95 | 45240.28 |  |  | 0.23611 | 0 | 3074388.43 | 857863.39 | 0 | 1141299.43 | 0 | 801564.47 | 493171.75 | 444161.65 | 0 | 0 | 0 | 0 | 0 | 1648602.24 | 0 | 0 | 0 | 43737.51 | 0 | 0 | 0 | 0 | 0 | 0 | 203701.21 | 0 | 0 | 3768833553.5722
Hsp&0&cPVVE&Ex&Chiller__PumpCtrl | CZ16 | 144.3489 |  | NE-Chiller-PumpCtrl-Full-Std | 0.20725 | 206.2128 |  | runs/CZ16/Hsp&0&cPVVE&Ex&Chiller__PumpCtrl/NE-Chiller-PumpCtrl-Full-Std/instance-out.sql | CZ16 | 13909.61 | 39709.5 |  |  | 0.20725 | 0 | 1615680.5 | 857863.39 | 0 | 1141299.43 | 0 | 794392.67 | 434750.09 | 274551.58 | 0 | 0 | 0 | 0 | 0 | 1729955.96 | 0 | 0 | 0 | 43737.51 | 0 | 0 | 0 | 0 | 0 | 0 | 270731.51 | 0 | 0 | 2954414684.7699
Hsp&0&cPVVE&New&Chiller__PumpCtrl | CZ01 | 99.5758 |  | NE-Chiller-PumpCtrl-Full-Std | 0.14297 | 142.2512 |  | runs/CZ01/Hsp&0&cPVVE&New&Chiller__PumpCtrl/NE-Chiller-PumpCtrl-Full-Std/instance-out.sql | CZ01 | 9595.21 | 27392.65 |  |  | 0.14297 | 0 | 291153.12 | 626942.71 | 0 | 1141299.43 | 0 | 178118.52 | 279823.91 | 254744.96 | 0 | 0 | 0 | 0 | 0 | 363245.55 | 0 | 0 | 0 | 43737.51 | 0 | 0 | 0 | 0 | 0 | 0 | 299611.58 | 0 | 0 | 1563118196.7704
Hsp&0&cPVVE&New&Chiller__PumpCtrl | CZ02 | 133.9934 |  | NE-Chiller-PumpCtrl-Full-Std | 0.19238 | 191.4191 |  | runs/CZ02/Hsp&0&cPVVE&New&Chiller__PumpCtrl/NE-Chiller-PumpCtrl-Full-Std/instance-out.sql | CZ02 | 12911.69 | 36860.62 |  |  | 0.19238 | 0 | 1052972.87 | 626942.71 | 0 | 1141299.43 | 0 | 348246.36 | 378907.12 | 332088.41 | 0 | 0 | 0 | 0 | 0 | 1106906.59 | 0 | 0 | 0 | 43737.51 | 0 | 0 | 0 | 0 | 0 | 0 | 275264.99 | 0 | 0 | 2950463892.0782
Hsp&0&cPVVE&New&Chiller__PumpCtrl | CZ03 | 125.9878 |  | NE-Chiller-PumpCtrl-Full-Std | 0.18089 | 179.9826 |  | runs/CZ03/Hsp&0&cPVVE&New&Chiller__PumpCtrl/NE-Chiller-PumpCtrl-Full-Std/instance-out.sql | CZ03 | 12140.27 | 34658.36 |  |  | 0.18089 | 0 | 757498.2 | 626942.71 | 0 | 1141299.43 | 0 | 252759.62 | 351806.61 | 322044.27 | 0 | 0 | 0 | 0 | 0 | 661267.93 | 0 | 0 | 0 | 43737.51 | 0 | 0 | 0 | 0 | 0 | 0 | 274229.78 | 0 | 0 | 2572623618.1322
Hsp&0&cPVVE&New&Chiller__PumpCtrl | CZ04 | 135.6099 |  | NE-Chiller-PumpCtrl-Full-Std | 0.1947 | 193.7285 |  | runs/CZ04/Hsp&0&cPVVE&New&Chiller__PumpCtrl/NE-Chiller-PumpCtrl-Full-Std/instance-out.sql | CZ04 | 13067.48 | 37305.38 |  |  | 0.1947 | 0 | 1172809.26 | 626942.71 | 0 | 1141299.43 | 0 | 357697.54 | 384209.78 | 351777.19 | 0 | 0 | 0 | 0 | 0 | 894297.16 | 0 | 0 | 0 | 43737.51 | 0 | 0 | 0 | 0 | 0 | 0 | 264794.14 | 0 | 0 | 2908486961.9924
Hsp&0&cPVVE&New&Chiller__PumpCtrl | CZ05 | 120.5008 |  | NE-Chiller-PumpCtrl-Full-Std | 0.17301 | 172.144 |  | runs/CZ05/Hsp&0&cPVVE&New&Chiller__PumpCtrl/NE-Chiller-PumpCtrl-Full-Std/instance-out.sql | CZ05 | 11611.56 | 33148.99 |  |  | 0.17301 | 0 | 831856.78 | 626942.71 | 0 | 1141299.43 | 0 | 292475.81 | 338947.28 | 303312.69 | 0 | 0 | 0 | 0 | 0 | 721607.57 | 0 | 0 | 0 | 43737.51 | 0 | 0 | 0 | 0 | 0 | 0 | 274265.32 | 0 | 0 | 1964154800.5351
Hsp&0&cPVVE&New&Chiller__PumpCtrl | CZ06 | 126.4935 |  | NE-Chiller-PumpCtrl-Full-Std | 0.18161 | 180.7049 |  | runs/CZ06/Hsp&0&cPVVE&New&Chiller__PumpCtrl/NE-Chiller-PumpCtrl-Full-Std/instance-out.sql | CZ06 | 12189 | 34797.47 |  |  | 0.18161 | 0 | 1413432.73 | 626942.71 | 0 | 1141299.43 | 0 | 311901.3 | 375562.47 | 351410.87 | 0 | 0 | 0 | 0 | 0 | 437016.52 | 0 | 0 | 0 | 43737.51 | 0 | 0 | 0 | 0 | 0 | 0 | 252644.44 | 0 | 0 | 2046523317.2889
Hsp&0&cPVVE&New&Chiller__PumpCtrl | CZ07 | 128.7501 |  | NE-Chiller-PumpCtrl-Full-Std | 0.18485 | 183.9287 |  | runs/CZ07/Hsp&0&cPVVE&New&Chiller__PumpCtrl/NE-Chiller-PumpCtrl-Full-Std/instance-out.sql | CZ07 | 12406.5 | 35418.39 |  |  | 0.18485 | 0 | 1542167.84 | 626942.71 | 0 | 1141299.43 | 0 | 361007.18 | 385299.94 | 361102.34 | 0 | 0 | 0 | 0 | 0 | 567215.03 | 0 | 0 | 0 | 43737.51 | 0 | 0 | 0 | 0 | 0 | 0 | 249473.52 | 0 | 0 | 2306904644.3976
Hsp&0&cPVVE&New&Chiller__PumpCtrl | CZ08 | 137.9223 |  | NE-Chiller-PumpCtrl-Full-Std | 0.19802 | 197.0319 |  | runs/CZ08/Hsp&0&cPVVE&New&Chiller__PumpCtrl/NE-Chiller-PumpCtrl-Full-Std/instance-out.sql | CZ08 | 13290.28 | 37941.44 |  |  | 0.19802 | 0 | 1681621.13 | 626942.71 | 0 | 1141299.43 | 0 | 413776.06 | 404106.91 | 374929.01 | 0 | 0 | 0 | 0 | 0 | 808606.12 | 0 | 0 | 0 | 43737.51 | 0 | 0 | 0 | 0 | 0 | 0 | 249012.19 | 0 | 0 | 2284622569.8924
Hsp&0&cPVVE&New&Chiller__PumpCtrl | CZ09 | 141.1826 |  | NE-Chiller-PumpCtrl-Full-Std | 0.2027 | 201.6895 |  | runs/CZ09/Hsp&0&cPVVE&New&Chiller__PumpCtrl/NE-Chiller-PumpCtrl-Full-Std/instance-out.sql | CZ09 | 13604.45 | 38838.34 |  |  | 0.2027 | 0 | 1852783.05 | 626942.71 | 0 | 1141299.43 | 0 | 458076.56 | 416361.27 | 388109.13 | 0 | 0 | 0 | 0 | 0 | 936450.21 | 0 | 0 | 0 | 43737.51 | 0 | 0 | 0 | 0 | 0 | 0 | 245610.2 | 0 | 0 | 2420741575.4045
Hsp&0&cPVVE&New&Chiller__PumpCtrl | CZ10 | 149.1255 |  | NE-Chiller-PumpCtrl-Full-Std | 0.21411 | 213.0365 |  | runs/CZ10/Hsp&0&cPVVE&New&Chiller__PumpCtrl/NE-Chiller-PumpCtrl-Full-Std/instance-out.sql | CZ10 | 14369.85 | 41023.43 |  |  | 0.21411 | 0 | 1971755.74 | 626942.71 | 0 | 1141299.43 | 0 | 521510.87 | 436433.21 | 391617.49 | 0 | 0 | 0 | 0 | 0 | 1286353.17 | 0 | 0 | 0 | 43737.51 | 0 | 0 | 0 | 0 | 0 | 0 | 243572.76 | 0 | 0 | 3301088319.0359
Hsp&0&cPVVE&New&Chiller__PumpCtrl | CZ11 | 129.666 |  | NE-Chiller-PumpCtrl-Full-Std | 0.18617 | 185.2372 |  | runs/CZ11/Hsp&0&cPVVE&New&Chiller__PumpCtrl/NE-Chiller-PumpCtrl-Full-Std/instance-out.sql | CZ11 | 12494.7 | 35670.2 |  |  | 0.18617 | 0 | 1576758.7 | 626942.71 | 0 | 1141299.43 | 0 | 450316.16 | 382104.76 | 335602.48 | 0 | 0 | 0 | 0 | 0 | 884041.85 | 0 | 0 | 0 | 43737.51 | 0 | 0 | 0 | 0 | 0 | 0 | 249115.08 | 0 | 0 | 2794127520.178
Hsp&0&cPVVE&New&Chiller__PumpCtrl | CZ12 | 130.2748 |  | NE-Chiller-PumpCtrl-Full-Std | 0.18704 | 186.1068 |  | runs/CZ12/Hsp&0&cPVVE&New&Chiller__PumpCtrl/NE-Chiller-PumpCtrl-Full-Std/instance-out.sql | CZ12 | 12553.37 | 35837.67 |  |  | 0.18704 | 0 | 1498370.17 | 626942.71 | 0 | 1141299.43 | 0 | 418068.31 | 378989.89 | 334200.31 | 0 | 0 | 0 | 0 | 0 | 829744.65 | 0 | 0 | 0 | 43737.51 | 0 | 0 | 0 | 0 | 0 | 0 | 256101.77 | 0 | 0 | 2898478708.0911
Hsp&0&cPVVE&New&Chiller__PumpCtrl | CZ13 | 133.3066 |  | NE-Chiller-PumpCtrl-Full-Std | 0.1914 | 190.438 |  | runs/CZ13/Hsp&0&cPVVE&New&Chiller__PumpCtrl/NE-Chiller-PumpCtrl-Full-Std/instance-out.sql | CZ13 | 12845.57 | 36671.87 |  |  | 0.1914 | 0 | 1776299.41 | 626942.71 | 0 | 1141299.43 | 0 | 468815.03 | 394016.12 | 354792.61 | 0 | 0 | 0 | 0 | 0 | 874587.13 | 0 | 0 | 0 | 43737.51 | 0 | 0 | 0 | 0 | 0 | 0 | 241882.4 | 0 | 0 | 2984038942.5896
Hsp&0&cPVVE&New&Chiller__PumpCtrl | CZ14 | 133.3199 |  | NE-Chiller-PumpCtrl-Full-Std | 0.19141 | 190.4569 |  | runs/CZ14/Hsp&0&cPVVE&New&Chiller__PumpCtrl/NE-Chiller-PumpCtrl-Full-Std/instance-out.sql | CZ14 | 12846.84 | 36675.48 |  |  | 0.19141 | 0 | 1816356.06 | 626942.71 | 0 | 1141299.43 | 0 | 543575.62 | 398604.8 | 324910.26 | 0 | 0 | 0 | 0 | 0 | 989086.16 | 0 | 0 | 0 | 43737.51 | 0 | 0 | 0 | 0 | 0 | 0 | 229429.63 | 0 | 0 | 2843665340.7524
Hsp&0&cPVVE&New&Chiller__PumpCtrl | CZ15 | 138.0379 |  | NE-Chiller-PumpCtrl-Full-Std | 0.19819 | 197.1971 |  | runs/CZ15/Hsp&0&cPVVE&New&Chiller__PumpCtrl/NE-Chiller-PumpCtrl-Full-Std/instance-out.sql | CZ15 | 13301.44 | 37973.3 |  |  | 0.19819 | 0 | 2528656.03 | 626942.71 | 0 | 1141299.43 | 0 | 565129.56 | 413918.81 | 372581.02 | 0 | 0 | 0 | 0 | 0 | 1091891.68 | 0 | 0 | 0 | 43737.51 | 0 | 0 | 0 | 0 | 0 | 0 | 203675.6 | 0 | 0 | 3036834628.774
Hsp&0&cPVVE&New&Chiller__PumpCtrl | CZ16 | 120.9932 |  | NE-Chiller-PumpCtrl-Full-Std | 0.17372 | 172.8474 |  | runs/CZ16/Hsp&0&cPVVE&New&Chiller__PumpCtrl/NE-Chiller-PumpCtrl-Full-Std/instance-out.sql | CZ16 | 11658.98 | 33284.37 |  |  | 0.17372 | 0 | 1334117.21 | 626942.71 | 0 | 1141299.43 | 0 | 583063.53 | 363344.01 | 227542.72 | 0 | 0 | 0 | 0 | 0 | 1168821.87 | 0 | 0 | 0 | 43737.51 | 0 | 0 | 0 | 0 | 0 | 0 | 270720.36 | 0 | 0 | 2400106036.7551
Htl&0&cPVVE&Ex&Chiller__PumpCtrl | CZ01 | 11.9443 |  | NE-Chiller-PumpCtrl-Full-Std | 0.017149 | 17.0633 |  | runs/CZ01/Htl&0&cPVVE&Ex&Chiller__PumpCtrl/NE-Chiller-PumpCtrl-Full-Std/instance-out.sql | CZ01 | 1150.97 | 3285.83 |  |  | 0.017149 | 0 | 27895.76 | 125722.95 | 0 | 179632.92 | 0 | 39907.97 | 3844.21 | 3199.63 | 0 | 0 | 0 | 0 | 0 | 101536.01 | 0 | 0 | 0 | 25988.9 | 0 | 0 | 0 | 0 | 0 | 0 | 12829.71 | 0 | 0 | 366231263.7152
Htl&0&cPVVE&Ex&Chiller__PumpCtrl | CZ02 | 15.9603 |  | NE-Chiller-PumpCtrl-Full-Std | 0.022915 | 22.8004 |  | runs/CZ02/Htl&0&cPVVE&Ex&Chiller__PumpCtrl/NE-Chiller-PumpCtrl-Full-Std/instance-out.sql | CZ02 | 1537.96 | 4390.62 |  |  | 0.022915 | 0 | 150260.64 | 125722.95 | 0 | 179632.92 | 0 | 57206.96 | 21005.91 | 18623.27 | 0 | 0 | 0 | 0 | 0 | 95468.55 | 0 | 0 | 0 | 25988.9 | 0 | 0 | 0 | 0 | 0 | 0 | 11913.4 | 0 | 0 | 621713699.9063
Htl&0&cPVVE&Ex&Chiller__PumpCtrl | CZ03 | 15.0263 |  | NE-Chiller-PumpCtrl-Full-Std | 0.021574 | 21.4661 |  | runs/CZ03/Htl&0&cPVVE&Ex&Chiller__PumpCtrl/NE-Chiller-PumpCtrl-Full-Std/instance-out.sql | CZ03 | 1447.91 | 4133.54 |  |  | 0.021574 | 0 | 111421.12 | 125722.95 | 0 | 179632.92 | 0 | 44489.53 | 18747.13 | 17259.12 | 0 | 0 | 0 | 0 | 0 | 46222.73 | 0 | 0 | 0 | 25988.9 | 0 | 0 | 0 | 0 | 0 | 0 | 11862.67 | 0 | 0 | 548153278.1809
Htl&0&cPVVE&Ex&Chiller__PumpCtrl | CZ04 | 16.1832 |  | NE-Chiller-PumpCtrl-Full-Std | 0.023235 | 23.1188 |  | runs/CZ04/Htl&0&cPVVE&Ex&Chiller__PumpCtrl/NE-Chiller-PumpCtrl-Full-Std/instance-out.sql | CZ04 | 1559.41 | 4451.85 |  |  | 0.023235 | 0 | 177414.1 | 125722.95 | 0 | 179632.92 | 0 | 59851.85 | 23876.27 | 21998.08 | 0 | 0 | 0 | 0 | 0 | 67037.39 | 0 | 0 | 0 | 25988.9 | 0 | 0 | 0 | 0 | 0 | 0 | 11475.45 | 0 | 0 | 641026242.9981
Htl&0&cPVVE&Ex&Chiller__PumpCtrl | CZ05 | 13.8534 |  | NE-Chiller-PumpCtrl-Full-Std | 0.01989 | 19.7906 |  | runs/CZ05/Htl&0&cPVVE&Ex&Chiller__PumpCtrl/NE-Chiller-PumpCtrl-Full-Std/instance-out.sql | CZ05 | 1334.91 | 3810.92 |  |  | 0.01989 | 0 | 120782.06 | 125722.95 | 0 | 179632.92 | 0 | 48160.81 | 18263.02 | 16566.4 | 0 | 0 | 0 | 0 | 0 | 43669.37 | 0 | 0 | 0 | 25988.9 | 0 | 0 | 0 | 0 | 0 | 0 | 11835.46 | 0 | 0 | 446995482.9672
Htl&0&cPVVE&Ex&Chiller__PumpCtrl | CZ06 | 14.6147 |  | NE-Chiller-PumpCtrl-Full-Std | 0.020983 | 20.8781 |  | runs/CZ06/Htl&0&cPVVE&Ex&Chiller__PumpCtrl/NE-Chiller-PumpCtrl-Full-Std/instance-out.sql | CZ06 | 1408.3 | 4020.46 |  |  | 0.020983 | 0 | 210983.17 | 125722.95 | 0 | 179632.92 | 0 | 59483.27 | 28529.22 | 26795.11 | 0 | 0 | 0 | 0 | 0 | 26211.74 | 0 | 0 | 0 | 25988.9 | 0 | 0 | 0 | 0 | 0 | 0 | 11000.94 | 0 | 0 | 516843729.8115
Htl&0&cPVVE&Ex&Chiller__PumpCtrl | CZ07 | 14.9037 |  | NE-Chiller-PumpCtrl-Full-Std | 0.021398 | 21.291 |  | runs/CZ07/Htl&0&cPVVE&Ex&Chiller__PumpCtrl/NE-Chiller-PumpCtrl-Full-Std/instance-out.sql | CZ07 | 1436.16 | 4099.97 |  |  | 0.021398 | 0 | 238147.61 | 125722.95 | 0 | 179632.92 | 0 | 69666.73 | 30266.56 | 28431.94 | 0 | 0 | 0 | 0 | 0 | 46965.01 | 0 | 0 | 0 | 25988.9 | 0 | 0 | 0 | 0 | 0 | 0 | 10849.82 | 0 | 0 | 592590655.7516
Htl&0&cPVVE&Ex&Chiller__PumpCtrl | CZ08 | 16.351 |  | NE-Chiller-PumpCtrl-Full-Std | 0.023476 | 23.3586 |  | runs/CZ08/Htl&0&cPVVE&Ex&Chiller__PumpCtrl/NE-Chiller-PumpCtrl-Full-Std/instance-out.sql | CZ08 | 1575.63 | 4498.14 |  |  | 0.023476 | 0 | 258576.06 | 125722.95 | 0 | 179632.92 | 0 | 71389.61 | 31853.08 | 29827.67 | 0 | 0 | 0 | 0 | 0 | 59860.47 | 0 | 0 | 0 | 25988.9 | 0 | 0 | 0 | 0 | 0 | 0 | 10790.14 | 0 | 0 | 594888085.6589
Htl&0&cPVVE&Ex&Chiller__PumpCtrl | CZ09 | 16.3852 |  | NE-Chiller-PumpCtrl-Full-Std | 0.023525 | 23.4074 |  | runs/CZ09/Htl&0&cPVVE&Ex&Chiller__PumpCtrl/NE-Chiller-PumpCtrl-Full-Std/instance-out.sql | CZ09 | 1578.92 | 4507.54 |  |  | 0.023525 | 0 | 276899.93 | 125722.95 | 0 | 179632.92 | 0 | 78307.3 | 32544.58 | 30543.32 | 0 | 0 | 0 | 0 | 0 | 65004.96 | 0 | 0 | 0 | 25988.9 | 0 | 0 | 0 | 0 | 0 | 0 | 10793.7 | 0 | 0 | 615974957.1823
Htl&0&cPVVE&Ex&Chiller__PumpCtrl | CZ10 | 17.8541 |  | NE-Chiller-PumpCtrl-Full-Std | 0.025634 | 25.5058 |  | runs/CZ10/Htl&0&cPVVE&Ex&Chiller__PumpCtrl/NE-Chiller-PumpCtrl-Full-Std/instance-out.sql | CZ10 | 1720.44 | 4911.56 |  |  | 0.025634 | 0 | 297674.76 | 125722.95 | 0 | 179632.92 | 0 | 85893.14 | 33206.83 | 30666.22 | 0 | 0 | 0 | 0 | 0 | 98561.16 | 0 | 0 | 0 | 25988.9 | 0 | 0 | 0 | 0 | 0 | 0 | 10585.48 | 0 | 0 | 710491158.0242
Htl&0&cPVVE&Ex&Chiller__PumpCtrl | CZ11 | 18.4879 |  | NE-Chiller-PumpCtrl-Full-Std | 0.026544 | 26.4113 |  | runs/CZ11/Htl&0&cPVVE&Ex&Chiller__PumpCtrl/NE-Chiller-PumpCtrl-Full-Std/instance-out.sql | CZ11 | 1781.5 | 5085.88 |  |  | 0.026544 | 0 | 280072.07 | 125722.95 | 0 | 179632.92 | 0 | 88090.44 | 29906.95 | 27044.3 | 0 | 0 | 0 | 0 | 0 | 150379.36 | 0 | 0 | 0 | 25988.9 | 0 | 0 | 0 | 0 | 0 | 0 | 10784.19 | 0 | 0 | 770329904.1634
Htl&0&cPVVE&Ex&Chiller__PumpCtrl | CZ12 | 17.8785 |  | NE-Chiller-PumpCtrl-Full-Std | 0.025669 | 25.5407 |  | runs/CZ12/Htl&0&cPVVE&Ex&Chiller__PumpCtrl/NE-Chiller-PumpCtrl-Full-Std/instance-out.sql | CZ12 | 1722.77 | 4918.2 |  |  | 0.025669 | 0 | 252880.21 | 125722.95 | 0 | 179632.92 | 0 | 76392.56 | 28810.17 | 25933.12 | 0 | 0 | 0 | 0 | 0 | 126633.28 | 0 | 0 | 0 | 25988.9 | 0 | 0 | 0 | 0 | 0 | 0 | 11104.25 | 0 | 0 | 737120590.2805
Htl&0&cPVVE&Ex&Chiller__PumpCtrl | CZ13 | 18.7212 |  | NE-Chiller-PumpCtrl-Full-Std | 0.026879 | 26.7446 |  | runs/CZ13/Htl&0&cPVVE&Ex&Chiller__PumpCtrl/NE-Chiller-PumpCtrl-Full-Std/instance-out.sql | CZ13 | 1803.98 | 5150.04 |  |  | 0.026879 | 0 | 314839.34 | 125722.95 | 0 | 179632.92 | 0 | 89854.13 | 32055.55 | 29266.5 | 0 | 0 | 0 | 0 | 0 | 127567.56 | 0 | 0 | 0 | 25988.9 | 0 | 0 | 0 | 0 | 0 | 0 | 10568.12 | 0 | 0 | 795306813.9802
Htl&0&cPVVE&Ex&Chiller__PumpCtrl | CZ14 | 18.5199 |  | NE-Chiller-PumpCtrl-Full-Std | 0.02659 | 26.457 |  | runs/CZ14/Htl&0&cPVVE&Ex&Chiller__PumpCtrl/NE-Chiller-PumpCtrl-Full-Std/instance-out.sql | CZ14 | 1784.58 | 5094.66 |  |  | 0.02659 | 0 | 327065.45 | 125722.95 | 0 | 179632.92 | 0 | 102850.54 | 34307.22 | 31084.97 | 0 | 0 | 0 | 0 | 0 | 111912.84 | 0 | 0 | 0 | 25988.9 | 0 | 0 | 0 | 0 | 0 | 0 | 10061.32 | 0 | 0 | 814175516.4243
Htl&0&cPVVE&Ex&Chiller__PumpCtrl | CZ15 | 19.1719 |  | NE-Chiller-PumpCtrl-Full-Std | 0.027526 | 27.3884 |  | runs/CZ15/Htl&0&cPVVE&Ex&Chiller__PumpCtrl/NE-Chiller-PumpCtrl-Full-Std/instance-out.sql | CZ15 | 1847.44 | 5274.1 |  |  | 0.027526 | 0 | 460163.45 | 125722.95 | 0 | 179632.92 | 0 | 113955.08 | 41259.96 | 38463.84 | 0 | 0 | 0 | 0 | 0 | 131080.58 | 0 | 0 | 0 | 25988.9 | 0 | 0 | 0 | 0 | 0 | 0 | 9051.49 | 0 | 0 | 827114020.9159
Htl&0&cPVVE&Ex&Chiller__PumpCtrl | CZ16 | 16.156 |  | NE-Chiller-PumpCtrl-Full-Std | 0.023196 | 23.08 |  | runs/CZ16/Htl&0&cPVVE&Ex&Chiller__PumpCtrl/NE-Chiller-PumpCtrl-Full-Std/instance-out.sql | CZ16 | 1556.83 | 4444.49 |  |  | 0.023196 | 0 | 222981.8 | 125722.95 | 0 | 179632.92 | 0 | 102731.31 | 29039.31 | 22029.72 | 0 | 0 | 0 | 0 | 0 | 163901.23 | 0 | 0 | 0 | 25988.9 | 0 | 0 | 0 | 0 | 0 | 0 | 11819.3 | 0 | 0 | 627774788.1793
Htl&0&cPVVE&New&Chiller__PumpCtrl | CZ01 | 10.5346 |  | NE-Chiller-PumpCtrl-Full-Std | 0.015125 | 15.0494 |  | runs/CZ01/Htl&0&cPVVE&New&Chiller__PumpCtrl/NE-Chiller-PumpCtrl-Full-Std/instance-out.sql | CZ01 | 1015.09 | 2897.91 |  |  | 0.015125 | 0 | 21744.45 | 125722.95 | 0 | 179632.92 | 0 | 37639.49 | 3347.89 | 2769.64 | 0 | 0 | 0 | 0 | 0 | 82492.23 | 0 | 0 | 0 | 25988.9 | 0 | 0 | 0 | 0 | 0 | 0 | 12885.23 | 0 | 0 | 335013837.4438
Htl&0&cPVVE&New&Chiller__PumpCtrl | CZ02 | 13.7545 |  | NE-Chiller-PumpCtrl-Full-Std | 0.019748 | 19.6493 |  | runs/CZ02/Htl&0&cPVVE&New&Chiller__PumpCtrl/NE-Chiller-PumpCtrl-Full-Std/instance-out.sql | CZ02 | 1325.4 | 3783.79 |  |  | 0.019748 | 0 | 122942.73 | 125722.95 | 0 | 179632.92 | 0 | 48978.1 | 17993.41 | 15933.01 | 0 | 0 | 0 | 0 | 0 | 75658.15 | 0 | 0 | 0 | 25988.9 | 0 | 0 | 0 | 0 | 0 | 0 | 11832.92 | 0 | 0 | 539537028.8558
Htl&0&cPVVE&New&Chiller__PumpCtrl | CZ03 | 12.9674 |  | NE-Chiller-PumpCtrl-Full-Std | 0.018618 | 18.5249 |  | runs/CZ03/Htl&0&cPVVE&New&Chiller__PumpCtrl/NE-Chiller-PumpCtrl-Full-Std/instance-out.sql | CZ03 | 1249.57 | 3567.31 |  |  | 0.018618 | 0 | 90354.16 | 125722.95 | 0 | 179632.92 | 0 | 38096.21 | 16090.93 | 14811.85 | 0 | 0 | 0 | 0 | 0 | 39621.19 | 0 | 0 | 0 | 25988.9 | 0 | 0 | 0 | 0 | 0 | 0 | 11781.22 | 0 | 0 | 481338408.3799
Htl&0&cPVVE&New&Chiller__PumpCtrl | CZ04 | 13.9446 |  | NE-Chiller-PumpCtrl-Full-Std | 0.020021 | 19.9209 |  | runs/CZ04/Htl&0&cPVVE&New&Chiller__PumpCtrl/NE-Chiller-PumpCtrl-Full-Std/instance-out.sql | CZ04 | 1343.73 | 3836.12 |  |  | 0.020021 | 0 | 144273.88 | 125722.95 | 0 | 179632.92 | 0 | 50318.29 | 20536.58 | 18905.22 | 0 | 0 | 0 | 0 | 0 | 59922.33 | 0 | 0 | 0 | 25988.9 | 0 | 0 | 0 | 0 | 0 | 0 | 11484.59 | 0 | 0 | 552095033.5644
Htl&0&cPVVE&New&Chiller__PumpCtrl | CZ05 | 12.0306 |  | NE-Chiller-PumpCtrl-Full-Std | 0.017273 | 17.1866 |  | runs/CZ05/Htl&0&cPVVE&New&Chiller__PumpCtrl/NE-Chiller-PumpCtrl-Full-Std/instance-out.sql | CZ05 | 1159.29 | 3309.58 |  |  | 0.017273 | 0 | 98000.93 | 125722.95 | 0 | 179632.92 | 0 | 41582.08 | 15770.53 | 14307.86 | 0 | 0 | 0 | 0 | 0 | 43477.22 | 0 | 0 | 0 | 25988.9 | 0 | 0 | 0 | 0 | 0 | 0 | 11807.17 | 0 | 0 | 400161779.1464
Htl&0&cPVVE&New&Chiller__PumpCtrl | CZ06 | 12.7522 |  | NE-Chiller-PumpCtrl-Full-Std | 0.018309 | 18.2175 |  | runs/CZ06/Htl&0&cPVVE&New&Chiller__PumpCtrl/NE-Chiller-PumpCtrl-Full-Std/instance-out.sql | CZ06 | 1228.83 | 3508.11 |  |  | 0.018309 | 0 | 173183.75 | 125722.95 | 0 | 179632.92 | 0 | 49156.69 | 24801.75 | 23284.27 | 0 | 0 | 0 | 0 | 0 | 27627.14 | 0 | 0 | 0 | 25988.9 | 0 | 0 | 0 | 0 | 0 | 0 | 10966.54 | 0 | 0 | 462171163.308
Htl&0&cPVVE&New&Chiller__PumpCtrl | CZ07 | 13.4007 |  | NE-Chiller-PumpCtrl-Full-Std | 0.01924 | 19.1438 |  | runs/CZ07/Htl&0&cPVVE&New&Chiller__PumpCtrl/NE-Chiller-PumpCtrl-Full-Std/instance-out.sql | CZ07 | 1291.32 | 3686.5 |  |  | 0.01924 | 0 | 201694.49 | 125722.95 | 0 | 179632.92 | 0 | 59367.33 | 27188.35 | 25533.75 | 0 | 0 | 0 | 0 | 0 | 50064.89 | 0 | 0 | 0 | 25988.9 | 0 | 0 | 0 | 0 | 0 | 0 | 10840.41 | 0 | 0 | 538471669.4831
Htl&0&cPVVE&New&Chiller__PumpCtrl | CZ08 | 14.1828 |  | NE-Chiller-PumpCtrl-Full-Std | 0.020363 | 20.2612 |  | runs/CZ08/Htl&0&cPVVE&New&Chiller__PumpCtrl/NE-Chiller-PumpCtrl-Full-Std/instance-out.sql | CZ08 | 1366.69 | 3901.66 |  |  | 0.020363 | 0 | 211188.9 | 125722.95 | 0 | 179632.92 | 0 | 58675.46 | 27571.17 | 25808.42 | 0 | 0 | 0 | 0 | 0 | 58901.65 | 0 | 0 | 0 | 25988.9 | 0 | 0 | 0 | 0 | 0 | 0 | 10794.59 | 0 | 0 | 521502247.8263
Htl&0&cPVVE&New&Chiller__PumpCtrl | CZ09 | 14.077 |  | NE-Chiller-PumpCtrl-Full-Std | 0.020211 | 20.1099 |  | runs/CZ09/Htl&0&cPVVE&New&Chiller__PumpCtrl/NE-Chiller-PumpCtrl-Full-Std/instance-out.sql | CZ09 | 1356.45 | 3872.42 |  |  | 0.020211 | 0 | 225211.53 | 125722.95 | 0 | 179632.92 | 0 | 63533.01 | 27920.73 | 26194.51 | 0 | 0 | 0 | 0 | 0 | 65489.85 | 0 | 0 | 0 | 25988.9 | 0 | 0 | 0 | 0 | 0 | 0 | 10687.59 | 0 | 0 | 535089192.5254
Htl&0&cPVVE&New&Chiller__PumpCtrl | CZ10 | 15.7869 |  | NE-Chiller-PumpCtrl-Full-Std | 0.022666 | 22.5527 |  | runs/CZ10/Htl&0&cPVVE&New&Chiller__PumpCtrl/NE-Chiller-PumpCtrl-Full-Std/instance-out.sql | CZ10 | 1521.26 | 4342.93 |  |  | 0.022666 | 0 | 249178.1 | 125722.95 | 0 | 179632.92 | 0 | 72376.24 | 29348.24 | 27052.41 | 0 | 0 | 0 | 0 | 0 | 91607.8 | 0 | 0 | 0 | 25988.9 | 0 | 0 | 0 | 0 | 0 | 0 | 10589.37 | 0 | 0 | 622785635.658
Htl&0&cPVVE&New&Chiller__PumpCtrl | CZ11 | 15.9805 |  | NE-Chiller-PumpCtrl-Full-Std | 0.022944 | 22.8293 |  | runs/CZ11/Htl&0&cPVVE&New&Chiller__PumpCtrl/NE-Chiller-PumpCtrl-Full-Std/instance-out.sql | CZ11 | 1539.87 | 4396.07 |  |  | 0.022944 | 0 | 226967.71 | 125722.95 | 0 | 179632.92 | 0 | 72990.4 | 25815.36 | 23303.4 | 0 | 0 | 0 | 0 | 0 | 121791.8 | 0 | 0 | 0 | 25988.9 | 0 | 0 | 0 | 0 | 0 | 0 | 10763.43 | 0 | 0 | 647966531.0896
Htl&0&cPVVE&New&Chiller__PumpCtrl | CZ12 | 15.7548 |  | NE-Chiller-PumpCtrl-Full-Std | 0.02262 | 22.5069 |  | runs/CZ12/Htl&0&cPVVE&New&Chiller__PumpCtrl/NE-Chiller-PumpCtrl-Full-Std/instance-out.sql | CZ12 | 1518.14 | 4334.04 |  |  | 0.02262 | 0 | 211539.83 | 125722.95 | 0 | 179632.92 | 0 | 65351.18 | 25366.03 | 22778.06 | 0 | 0 | 0 | 0 | 0 | 105754 | 0 | 0 | 0 | 25988.9 | 0 | 0 | 0 | 0 | 0 | 0 | 11096.96 | 0 | 0 | 636203404.3837
Htl&0&cPVVE&New&Chiller__PumpCtrl | CZ13 | 16.4374 |  | NE-Chiller-PumpCtrl-Full-Std | 0.0236 | 23.482 |  | runs/CZ13/Htl&0&cPVVE&New&Chiller__PumpCtrl/NE-Chiller-PumpCtrl-Full-Std/instance-out.sql | CZ13 | 1583.92 | 4521.82 |  |  | 0.0236 | 0 | 257903.84 | 125722.95 | 0 | 179632.92 | 0 | 74757.41 | 28081.25 | 25624.14 | 0 | 0 | 0 | 0 | 0 | 112613.94 | 0 | 0 | 0 | 25988.9 | 0 | 0 | 0 | 0 | 0 | 0 | 10534.92 | 0 | 0 | 676485940.1431
Htl&0&cPVVE&New&Chiller__PumpCtrl | CZ14 | 16.507 |  | NE-Chiller-PumpCtrl-Full-Std | 0.0237 | 23.5815 |  | runs/CZ14/Htl&0&cPVVE&New&Chiller__PumpCtrl/NE-Chiller-PumpCtrl-Full-Std/instance-out.sql | CZ14 | 1590.65 | 4541.03 |  |  | 0.0237 | 0 | 270749.41 | 125722.95 | 0 | 179632.92 | 0 | 86274.32 | 30550.37 | 27678.25 | 0 | 0 | 0 | 0 | 0 | 106881.05 | 0 | 0 | 0 | 25988.9 | 0 | 0 | 0 | 0 | 0 | 0 | 10008.47 | 0 | 0 | 696725166.2291
Htl&0&cPVVE&New&Chiller__PumpCtrl | CZ15 | 17.0071 |  | NE-Chiller-PumpCtrl-Full-Std | 0.024418 | 24.2959 |  | runs/CZ15/Htl&0&cPVVE&New&Chiller__PumpCtrl/NE-Chiller-PumpCtrl-Full-Std/instance-out.sql | CZ15 | 1638.85 | 4678.63 |  |  | 0.024418 | 0 | 382912.15 | 125722.95 | 0 | 179632.92 | 0 | 94837.84 | 36593.43 | 34096.11 | 0 | 0 | 0 | 0 | 0 | 126345.02 | 0 | 0 | 0 | 25988.9 | 0 | 0 | 0 | 0 | 0 | 0 | 9031.55 | 0 | 0 | 712673989.0517
Htl&0&cPVVE&New&Chiller__PumpCtrl | CZ16 | 14.0777 |  | NE-Chiller-PumpCtrl-Full-Std | 0.020212 | 20.1109 |  | runs/CZ16/Htl&0&cPVVE&New&Chiller__PumpCtrl/NE-Chiller-PumpCtrl-Full-Std/instance-out.sql | CZ16 | 1356.51 | 3872.59 |  |  | 0.020212 | 0 | 177328.57 | 125722.95 | 0 | 179632.92 | 0 | 85533.76 | 25002.35 | 18981.19 | 0 | 0 | 0 | 0 | 0 | 139043.31 | 0 | 0 | 0 | 25988.9 | 0 | 0 | 0 | 0 | 0 | 0 | 11733.56 | 0 | 0 | 545895568.7427
Nrs&0&cPVVE&Ex&Chiller__PumpCtrl | CZ01 | 14.9142 |  | NE-Chiller-PumpCtrl-Full-Std | 0.021413 | 21.3059 |  | runs/CZ01/Nrs&0&cPVVE&Ex&Chiller__PumpCtrl/NE-Chiller-PumpCtrl-Full-Std/instance-out.sql | CZ01 | 1437.17 | 4102.88 |  |  | 0.021413 | 0 | 36734.7 | 201226.15 | 0 | 282049.05 | 0 | 71096.2 | 5949.52 | 5026.82 | 0 | 0 | 0 | 0 | 0 | 178023.19 | 0 | 0 | 0 | 65854.75 | 0 | 0 | 0 | 0 | 0 | 0 | 137437.79 | 0 | 0 | 355230656.9595
Nrs&0&cPVVE&Ex&Chiller__PumpCtrl | CZ02 | 18.9685 |  | NE-Chiller-PumpCtrl-Full-Std | 0.027234 | 27.0978 |  | runs/CZ02/Nrs&0&cPVVE&Ex&Chiller__PumpCtrl/NE-Chiller-PumpCtrl-Full-Std/instance-out.sql | CZ02 | 1827.83 | 5218.15 |  |  | 0.027234 | 0 | 174241.16 | 201226.15 | 0 | 282049.05 | 0 | 103681.61 | 21259.54 | 18825.17 | 0 | 0 | 0 | 0 | 0 | 185586.78 | 0 | 0 | 0 | 65854.75 | 0 | 0 | 0 | 0 | 0 | 0 | 126296.22 | 0 | 0 | 590350218.6674
Nrs&0&cPVVE&Ex&Chiller__PumpCtrl | CZ03 | 17.9495 |  | NE-Chiller-PumpCtrl-Full-Std | 0.025771 | 25.6421 |  | runs/CZ03/Nrs&0&cPVVE&Ex&Chiller__PumpCtrl/NE-Chiller-PumpCtrl-Full-Std/instance-out.sql | CZ03 | 1729.65 | 4937.85 |  |  | 0.025771 | 0 | 129270.11 | 201226.15 | 0 | 282049.05 | 0 | 85261.98 | 19883.88 | 18325.83 | 0 | 0 | 0 | 0 | 0 | 96218.24 | 0 | 0 | 0 | 65854.75 | 0 | 0 | 0 | 0 | 0 | 0 | 125820.31 | 0 | 0 | 506757185.0952
Nrs&0&cPVVE&Ex&Chiller__PumpCtrl | CZ04 | 19.2171 |  | NE-Chiller-PumpCtrl-Full-Std | 0.027591 | 27.453 |  | runs/CZ04/Nrs&0&cPVVE&Ex&Chiller__PumpCtrl/NE-Chiller-PumpCtrl-Full-Std/instance-out.sql | CZ04 | 1851.81 | 5286.59 |  |  | 0.027591 | 0 | 198944.31 | 201226.15 | 0 | 282049.05 | 0 | 107776.17 | 24220.44 | 22343.38 | 0 | 0 | 0 | 0 | 0 | 122619.85 | 0 | 0 | 0 | 65854.75 | 0 | 0 | 0 | 0 | 0 | 0 | 121502.88 | 0 | 0 | 618269519.4118
Nrs&0&cPVVE&Ex&Chiller__PumpCtrl | CZ05 | 16.872 |  | NE-Chiller-PumpCtrl-Full-Std | 0.024224 | 24.1029 |  | runs/CZ05/Nrs&0&cPVVE&Ex&Chiller__PumpCtrl/NE-Chiller-PumpCtrl-Full-Std/instance-out.sql | CZ05 | 1625.83 | 4641.45 |  |  | 0.024224 | 0 | 144597.54 | 201226.15 | 0 | 282049.05 | 0 | 92316.81 | 19690.83 | 17856.21 | 0 | 0 | 0 | 0 | 0 | 98956.67 | 0 | 0 | 0 | 65854.75 | 0 | 0 | 0 | 0 | 0 | 0 | 125832.03 | 0 | 0 | 412082466.7453
Nrs&0&cPVVE&Ex&Chiller__PumpCtrl | CZ06 | 17.5894 |  | NE-Chiller-PumpCtrl-Full-Std | 0.025254 | 25.1277 |  | runs/CZ06/Nrs&0&cPVVE&Ex&Chiller__PumpCtrl/NE-Chiller-PumpCtrl-Full-Std/instance-out.sql | CZ06 | 1694.95 | 4838.79 |  |  | 0.025254 | 0 | 243585.64 | 201226.15 | 0 | 282049.05 | 0 | 103261.54 | 29620.54 | 27768.66 | 0 | 0 | 0 | 0 | 0 | 69266.96 | 0 | 0 | 0 | 65854.75 | 0 | 0 | 0 | 0 | 0 | 0 | 115932.59 | 0 | 0 | 347567082.3559
Nrs&0&cPVVE&Ex&Chiller__PumpCtrl | CZ07 | 17.9189 |  | NE-Chiller-PumpCtrl-Full-Std | 0.025727 | 25.5984 |  | runs/CZ07/Nrs&0&cPVVE&Ex&Chiller__PumpCtrl/NE-Chiller-PumpCtrl-Full-Std/instance-out.sql | CZ07 | 1726.65 | 4929.27 |  |  | 0.025727 | 0 | 270774.35 | 201226.15 | 0 | 282049.05 | 0 | 111868.52 | 31190.09 | 29222.62 | 0 | 0 | 0 | 0 | 0 | 88082.43 | 0 | 0 | 0 | 65854.75 | 0 | 0 | 0 | 0 | 0 | 0 | 114483.69 | 0 | 0 | 400423417.2265
Nrs&0&cPVVE&Ex&Chiller__PumpCtrl | CZ08 | 19.2812 |  | NE-Chiller-PumpCtrl-Full-Std | 0.027683 | 27.5446 |  | runs/CZ08/Nrs&0&cPVVE&Ex&Chiller__PumpCtrl/NE-Chiller-PumpCtrl-Full-Std/instance-out.sql | CZ08 | 1857.99 | 5304.23 |  |  | 0.027683 | 0 | 284369.14 | 201226.15 | 0 | 282049.05 | 0 | 123117.58 | 31849.59 | 29798.56 | 0 | 0 | 0 | 0 | 0 | 105550.53 | 0 | 0 | 0 | 65854.75 | 0 | 0 | 0 | 0 | 0 | 0 | 114281.87 | 0 | 0 | 413310361.4604
Nrs&0&cPVVE&Ex&Chiller__PumpCtrl | CZ09 | 19.4184 |  | NE-Chiller-PumpCtrl-Full-Std | 0.02788 | 27.7406 |  | runs/CZ09/Nrs&0&cPVVE&Ex&Chiller__PumpCtrl/NE-Chiller-PumpCtrl-Full-Std/instance-out.sql | CZ09 | 1871.21 | 5341.97 |  |  | 0.02788 | 0 | 313885.81 | 201226.15 | 0 | 282049.05 | 0 | 138596.95 | 32925.73 | 30842.05 | 0 | 0 | 0 | 0 | 0 | 130686.94 | 0 | 0 | 0 | 65854.75 | 0 | 0 | 0 | 0 | 0 | 0 | 112721.09 | 0 | 0 | 431599725.3559
Nrs&0&cPVVE&Ex&Chiller__PumpCtrl | CZ10 | 20.4694 |  | NE-Chiller-PumpCtrl-Full-Std | 0.029389 | 29.2421 |  | runs/CZ10/Nrs&0&cPVVE&Ex&Chiller__PumpCtrl/NE-Chiller-PumpCtrl-Full-Std/instance-out.sql | CZ10 | 1972.43 | 5630.96 |  |  | 0.029389 | 0 | 335484.39 | 201226.15 | 0 | 282049.05 | 0 | 144678.09 | 32042 | 29562.05 | 0 | 0 | 0 | 0 | 0 | 177736.19 | 0 | 0 | 0 | 65854.75 | 0 | 0 | 0 | 0 | 0 | 0 | 111792.34 | 0 | 0 | 662741255.0935
Nrs&0&cPVVE&Ex&Chiller__PumpCtrl | CZ11 | 21.1116 |  | NE-Chiller-PumpCtrl-Full-Std | 0.030311 | 30.1594 |  | runs/CZ11/Nrs&0&cPVVE&Ex&Chiller__PumpCtrl/NE-Chiller-PumpCtrl-Full-Std/instance-out.sql | CZ11 | 2034.33 | 5807.66 |  |  | 0.030311 | 0 | 329504.88 | 201226.15 | 0 | 282049.05 | 0 | 153227.72 | 28885.39 | 26210.73 | 0 | 0 | 0 | 0 | 0 | 299651.41 | 0 | 0 | 0 | 65854.75 | 0 | 0 | 0 | 0 | 0 | 0 | 114325.87 | 0 | 0 | 732505736.6844
Nrs&0&cPVVE&Ex&Chiller__PumpCtrl | CZ12 | 20.3559 |  | NE-Chiller-PumpCtrl-Full-Std | 0.029226 | 29.0799 |  | runs/CZ12/Nrs&0&cPVVE&Ex&Chiller__PumpCtrl/NE-Chiller-PumpCtrl-Full-Std/instance-out.sql | CZ12 | 1961.54 | 5599.86 |  |  | 0.029226 | 0 | 288048.64 | 201226.15 | 0 | 282049.05 | 0 | 135156.62 | 27487.66 | 24755 | 0 | 0 | 0 | 0 | 0 | 234984.06 | 0 | 0 | 0 | 65854.75 | 0 | 0 | 0 | 0 | 0 | 0 | 117529.83 | 0 | 0 | 696370032.8323
Nrs&0&cPVVE&Ex&Chiller__PumpCtrl | CZ13 | 21.1792 |  | NE-Chiller-PumpCtrl-Full-Std | 0.030408 | 30.256 |  | runs/CZ13/Nrs&0&cPVVE&Ex&Chiller__PumpCtrl/NE-Chiller-PumpCtrl-Full-Std/instance-out.sql | CZ13 | 2040.85 | 5826.28 |  |  | 0.030408 | 0 | 360945.44 | 201226.15 | 0 | 282049.05 | 0 | 154960.66 | 30882.75 | 28312.63 | 0 | 0 | 0 | 0 | 0 | 240961.44 | 0 | 0 | 0 | 65854.75 | 0 | 0 | 0 | 0 | 0 | 0 | 111015.61 | 0 | 0 | 751913841.5776
Nrs&0&cPVVE&Ex&Chiller__PumpCtrl | CZ14 | 21.3087 |  | NE-Chiller-PumpCtrl-Full-Std | 0.030594 | 30.441 |  | runs/CZ14/Nrs&0&cPVVE&Ex&Chiller__PumpCtrl/NE-Chiller-PumpCtrl-Full-Std/instance-out.sql | CZ14 | 2053.36 | 5861.97 |  |  | 0.030594 | 0 | 402758.54 | 201226.15 | 0 | 282049.05 | 0 | 182469.21 | 33562.13 | 30417.12 | 0 | 0 | 0 | 0 | 0 | 268693.42 | 0 | 0 | 0 | 65854.75 | 0 | 0 | 0 | 0 | 0 | 0 | 105318.83 | 0 | 0 | 812767710.1909
Nrs&0&cPVVE&Ex&Chiller__PumpCtrl | CZ15 | 21.8367 |  | NE-Chiller-PumpCtrl-Full-Std | 0.031352 | 31.1952 |  | runs/CZ15/Nrs&0&cPVVE&Ex&Chiller__PumpCtrl/NE-Chiller-PumpCtrl-Full-Std/instance-out.sql | CZ15 | 2104.18 | 6007.07 |  |  | 0.031352 | 0 | 561257.47 | 201226.15 | 0 | 282049.05 | 0 | 202284.48 | 39780.68 | 36981.57 | 0 | 0 | 0 | 0 | 0 | 289748.04 | 0 | 0 | 0 | 65854.75 | 0 | 0 | 0 | 0 | 0 | 0 | 93543.25 | 0 | 0 | 828668743.6768
Nrs&0&cPVVE&Ex&Chiller__PumpCtrl | CZ16 | 18.6913 |  | NE-Chiller-PumpCtrl-Full-Std | 0.026836 | 26.7018 |  | runs/CZ16/Nrs&0&cPVVE&Ex&Chiller__PumpCtrl/NE-Chiller-PumpCtrl-Full-Std/instance-out.sql | CZ16 | 1801.12 | 5141.88 |  |  | 0.026836 | 0 | 274607.51 | 201226.15 | 0 | 282049.05 | 0 | 181160.18 | 28413.71 | 21550.91 | 0 | 0 | 0 | 0 | 0 | 390558.22 | 0 | 0 | 0 | 65854.75 | 0 | 0 | 0 | 0 | 0 | 0 | 124220.06 | 0 | 0 | 622621425.7622
Nrs&0&cPVVE&New&Chiller__PumpCtrl | CZ01 | 10.662 |  | NE-Chiller-PumpCtrl-Full-Std | 0.015308 | 15.2315 |  | runs/CZ01/Nrs&0&cPVVE&New&Chiller__PumpCtrl/NE-Chiller-PumpCtrl-Full-Std/instance-out.sql | CZ01 | 1027.38 | 2932.99 |  |  | 0.015308 | 0 | 24023.66 | 103288.37 | 0 | 282049.05 | 0 | 57385.14 | 3299.17 | 2970.41 | 0 | 0 | 0 | 0 | 0 | 137329.1 | 0 | 0 | 0 | 65854.75 | 0 | 0 | 0 | 0 | 0 | 0 | 137432.11 | 0 | 0 | 259136210.4883
Nrs&0&cPVVE&New&Chiller__PumpCtrl | CZ02 | 13.721 |  | NE-Chiller-PumpCtrl-Full-Std | 0.0197 | 19.6015 |  | runs/CZ02/Nrs&0&cPVVE&New&Chiller__PumpCtrl/NE-Chiller-PumpCtrl-Full-Std/instance-out.sql | CZ02 | 1322.17 | 3774.56 |  |  | 0.0197 | 0 | 119979.2 | 103288.37 | 0 | 282049.05 | 0 | 72982.21 | 14533.83 | 13097.58 | 0 | 0 | 0 | 0 | 0 | 107471.87 | 0 | 0 | 0 | 65854.75 | 0 | 0 | 0 | 0 | 0 | 0 | 126287.52 | 0 | 0 | 428700192.9995
Nrs&0&cPVVE&New&Chiller__PumpCtrl | CZ03 | 13.2586 |  | NE-Chiller-PumpCtrl-Full-Std | 0.019036 | 18.9408 |  | runs/CZ03/Nrs&0&cPVVE&New&Chiller__PumpCtrl/NE-Chiller-PumpCtrl-Full-Std/instance-out.sql | CZ03 | 1277.64 | 3647.44 |  |  | 0.019036 | 0 | 89576.99 | 103288.37 | 0 | 282049.05 | 0 | 61202.89 | 14069.01 | 12971.41 | 0 | 0 | 0 | 0 | 0 | 70728.5 | 0 | 0 | 0 | 65854.75 | 0 | 0 | 0 | 0 | 0 | 0 | 125808.94 | 0 | 0 | 374146781.416
Nrs&0&cPVVE&New&Chiller__PumpCtrl | CZ04 | 13.9502 |  | NE-Chiller-PumpCtrl-Full-Std | 0.020029 | 19.9289 |  | runs/CZ04/Nrs&0&cPVVE&New&Chiller__PumpCtrl/NE-Chiller-PumpCtrl-Full-Std/instance-out.sql | CZ04 | 1344.24 | 3837.58 |  |  | 0.020029 | 0 | 140389.98 | 103288.37 | 0 | 282049.05 | 0 | 74878.39 | 17105.34 | 15809.27 | 0 | 0 | 0 | 0 | 0 | 71959.82 | 0 | 0 | 0 | 65854.75 | 0 | 0 | 0 | 0 | 0 | 0 | 121495.08 | 0 | 0 | 443685321.1651
Nrs&0&cPVVE&New&Chiller__PumpCtrl | CZ05 | 12.28 |  | NE-Chiller-PumpCtrl-Full-Std | 0.017631 | 17.5428 |  | runs/CZ05/Nrs&0&cPVVE&New&Chiller__PumpCtrl/NE-Chiller-PumpCtrl-Full-Std/instance-out.sql | CZ05 | 1183.31 | 3378.13 |  |  | 0.017631 | 0 | 98450.45 | 103288.37 | 0 | 282049.05 | 0 | 65428.97 | 13486.18 | 12318.18 | 0 | 0 | 0 | 0 | 0 | 75201.73 | 0 | 0 | 0 | 65854.75 | 0 | 0 | 0 | 0 | 0 | 0 | 125829.6 | 0 | 0 | 300547478.8316
Nrs&0&cPVVE&New&Chiller__PumpCtrl | CZ06 | 13.1172 |  | NE-Chiller-PumpCtrl-Full-Std | 0.018833 | 18.7388 |  | runs/CZ06/Nrs&0&cPVVE&New&Chiller__PumpCtrl/NE-Chiller-PumpCtrl-Full-Std/instance-out.sql | CZ06 | 1263.98 | 3608.44 |  |  | 0.018833 | 0 | 172894.19 | 103288.37 | 0 | 282049.05 | 0 | 71743.12 | 21369.88 | 20018.43 | 0 | 0 | 0 | 0 | 0 | 42842.71 | 0 | 0 | 0 | 65854.75 | 0 | 0 | 0 | 0 | 0 | 0 | 115922.95 | 0 | 0 | 259776094.4359
Nrs&0&cPVVE&New&Chiller__PumpCtrl | CZ07 | 13.5546 |  | NE-Chiller-PumpCtrl-Full-Std | 0.019461 | 19.3637 |  | runs/CZ07/Nrs&0&cPVVE&New&Chiller__PumpCtrl/NE-Chiller-PumpCtrl-Full-Std/instance-out.sql | CZ07 | 1306.1 | 3728.7 |  |  | 0.019461 | 0 | 195658.16 | 103288.37 | 0 | 282049.05 | 0 | 79227.73 | 22953.6 | 21518.24 | 0 | 0 | 0 | 0 | 0 | 58342.87 | 0 | 0 | 0 | 65854.75 | 0 | 0 | 0 | 0 | 0 | 0 | 114471.79 | 0 | 0 | 300612924.9585
Nrs&0&cPVVE&New&Chiller__PumpCtrl | CZ08 | 14.4976 |  | NE-Chiller-PumpCtrl-Full-Std | 0.020815 | 20.7109 |  | runs/CZ08/Nrs&0&cPVVE&New&Chiller__PumpCtrl/NE-Chiller-PumpCtrl-Full-Std/instance-out.sql | CZ08 | 1397.03 | 3988.28 |  |  | 0.020815 | 0 | 206841.31 | 103288.37 | 0 | 282049.05 | 0 | 86864.4 | 23255.49 | 21736.94 | 0 | 0 | 0 | 0 | 0 | 72415.62 | 0 | 0 | 0 | 65854.75 | 0 | 0 | 0 | 0 | 0 | 0 | 114272.45 | 0 | 0 | 303037177.1779
Nrs&0&cPVVE&New&Chiller__PumpCtrl | CZ09 | 13.9446 |  | NE-Chiller-PumpCtrl-Full-Std | 0.020021 | 19.9209 |  | runs/CZ09/Nrs&0&cPVVE&New&Chiller__PumpCtrl/NE-Chiller-PumpCtrl-Full-Std/instance-out.sql | CZ09 | 1343.73 | 3836.13 |  |  | 0.020021 | 0 | 216247.25 | 103288.37 | 0 | 282049.05 | 0 | 89624.97 | 23061.07 | 21587.76 | 0 | 0 | 0 | 0 | 0 | 68959.29 | 0 | 0 | 0 | 65854.75 | 0 | 0 | 0 | 0 | 0 | 0 | 112702.09 | 0 | 0 | 295971892.6998
Nrs&0&cPVVE&New&Chiller__PumpCtrl | CZ10 | 15.6894 |  | NE-Chiller-PumpCtrl-Full-Std | 0.022526 | 22.4134 |  | runs/CZ10/Nrs&0&cPVVE&New&Chiller__PumpCtrl/NE-Chiller-PumpCtrl-Full-Std/instance-out.sql | CZ10 | 1511.84 | 4316.04 |  |  | 0.022526 | 0 | 247977.31 | 103288.37 | 0 | 282049.05 | 0 | 102238.1 | 23870.65 | 22092.57 | 0 | 0 | 0 | 0 | 0 | 111491.4 | 0 | 0 | 0 | 65854.75 | 0 | 0 | 0 | 0 | 0 | 0 | 111777.7 | 0 | 0 | 499867423.0857
Nrs&0&cPVVE&New&Chiller__PumpCtrl | CZ11 | 15.4539 |  | NE-Chiller-PumpCtrl-Full-Std | 0.022188 | 22.0771 |  | runs/CZ11/Nrs&0&cPVVE&New&Chiller__PumpCtrl/NE-Chiller-PumpCtrl-Full-Std/instance-out.sql | CZ11 | 1489.18 | 4251.34 |  |  | 0.022188 | 0 | 229940.71 | 103288.37 | 0 | 282049.05 | 0 | 103358.49 | 20384.48 | 18442.63 | 0 | 0 | 0 | 0 | 0 | 172719.93 | 0 | 0 | 0 | 65854.75 | 0 | 0 | 0 | 0 | 0 | 0 | 114317.55 | 0 | 0 | 532134823.1114
Nrs&0&cPVVE&New&Chiller__PumpCtrl | CZ12 | 15.2485 |  | NE-Chiller-PumpCtrl-Full-Std | 0.021893 | 21.7835 |  | runs/CZ12/Nrs&0&cPVVE&New&Chiller__PumpCtrl/NE-Chiller-PumpCtrl-Full-Std/instance-out.sql | CZ12 | 1469.39 | 4194.84 |  |  | 0.021893 | 0 | 205622.33 | 103288.37 | 0 | 282049.05 | 0 | 93199.64 | 19623.76 | 17781.18 | 0 | 0 | 0 | 0 | 0 | 146139.94 | 0 | 0 | 0 | 65854.75 | 0 | 0 | 0 | 0 | 0 | 0 | 117515.79 | 0 | 0 | 512422210.863
Nrs&0&cPVVE&New&Chiller__PumpCtrl | CZ13 | 15.9902 |  | NE-Chiller-PumpCtrl-Full-Std | 0.022958 | 22.8432 |  | runs/CZ13/Nrs&0&cPVVE&New&Chiller__PumpCtrl/NE-Chiller-PumpCtrl-Full-Std/instance-out.sql | CZ13 | 1540.83 | 4398.8 |  |  | 0.022958 | 0 | 259182.22 | 103288.37 | 0 | 282049.05 | 0 | 105782.36 | 22476.46 | 20547.5 | 0 | 0 | 0 | 0 | 0 | 152637.39 | 0 | 0 | 0 | 65854.75 | 0 | 0 | 0 | 0 | 0 | 0 | 111011.06 | 0 | 0 | 547613522.3391
Nrs&0&cPVVE&New&Chiller__PumpCtrl | CZ14 | 15.9707 |  | NE-Chiller-PumpCtrl-Full-Std | 0.02293 | 22.8153 |  | runs/CZ14/Nrs&0&cPVVE&New&Chiller__PumpCtrl/NE-Chiller-PumpCtrl-Full-Std/instance-out.sql | CZ14 | 1538.95 | 4393.43 |  |  | 0.02293 | 0 | 289654.77 | 103288.37 | 0 | 282049.05 | 0 | 123815.03 | 24475.18 | 22157.06 | 0 | 0 | 0 | 0 | 0 | 164774.57 | 0 | 0 | 0 | 65854.75 | 0 | 0 | 0 | 0 | 0 | 0 | 105305.45 | 0 | 0 | 616368118.2462
Nrs&0&cPVVE&New&Chiller__PumpCtrl | CZ15 | 16.4896 |  | NE-Chiller-PumpCtrl-Full-Std | 0.023675 | 23.5566 |  | runs/CZ15/Nrs&0&cPVVE&New&Chiller__PumpCtrl/NE-Chiller-PumpCtrl-Full-Std/instance-out.sql | CZ15 | 1588.95 | 4536.17 |  |  | 0.023675 | 0 | 408190.59 | 103288.37 | 0 | 282049.05 | 0 | 133711.68 | 29049.43 | 27056.21 | 0 | 0 | 0 | 0 | 0 | 175973.67 | 0 | 0 | 0 | 65854.75 | 0 | 0 | 0 | 0 | 0 | 0 | 93535.42 | 0 | 0 | 590499642.0719
Nrs&0&cPVVE&New&Chiller__PumpCtrl | CZ16 | 13.7782 |  | NE-Chiller-PumpCtrl-Full-Std | 0.019782 | 19.6831 |  | runs/CZ16/Nrs&0&cPVVE&New&Chiller__PumpCtrl/NE-Chiller-PumpCtrl-Full-Std/instance-out.sql | CZ16 | 1327.7 | 3790.34 |  |  | 0.019782 | 0 | 188342.04 | 103288.37 | 0 | 282049.05 | 0 | 125209.79 | 19148.25 | 15118.81 | 0 | 0 | 0 | 0 | 0 | 245108.68 | 0 | 0 | 0 | 65854.75 | 0 | 0 | 0 | 0 | 0 | 0 | 124209.22 | 0 | 0 | 459421449.1978
OfL&0&cPVVE&Ex&Chiller__PumpCtrl | CZ01 | 96.4792 |  | NE-Chiller-PumpCtrl-Full-Std | 0.13852 | 137.8274 |  | runs/CZ01/OfL&0&cPVVE&Ex&Chiller__PumpCtrl/NE-Chiller-PumpCtrl-Full-Std/instance-out.sql | CZ01 | 9296.85 | 26540.88 |  |  | 0.13852 | 0 | 151713.66 | 463682.79 | 0 | 831153.37 | 0 | 162578 | 112374.17 | 98658.62 | 0 | 0 | 0 | 0 | 0 | 774104.7 | 0 | 0 | 0 | 0 | 0 | 0 | 0 | 0 | 0 | 0 | 126002.03 | 0 | 0 | 1522269587.2402
OfL&0&cPVVE&Ex&Chiller__PumpCtrl | CZ02 | 120.2201 |  | NE-Chiller-PumpCtrl-Full-Std | 0.17261 | 171.743 |  | runs/CZ02/OfL&0&cPVVE&Ex&Chiller__PumpCtrl/NE-Chiller-PumpCtrl-Full-Std/instance-out.sql | CZ02 | 11584.49 | 33071.7 |  |  | 0.17261 | 0 | 880084.54 | 463682.79 | 0 | 831153.37 | 0 | 227509.45 | 243404.11 | 212296.17 | 0 | 0 | 0 | 0 | 0 | 802130.94 | 0 | 0 | 0 | 0 | 0 | 0 | 0 | 0 | 0 | 0 | 115798.02 | 0 | 0 | 2565232202.0203
OfL&0&cPVVE&Ex&Chiller__PumpCtrl | CZ03 | 113.6416 |  | NE-Chiller-PumpCtrl-Full-Std | 0.16316 | 162.3452 |  | runs/CZ03/OfL&0&cPVVE&Ex&Chiller__PumpCtrl/NE-Chiller-PumpCtrl-Full-Std/instance-out.sql | CZ03 | 10950.58 | 31261.98 |  |  | 0.16316 | 0 | 659057.89 | 463682.79 | 0 | 831153.37 | 0 | 197111.43 | 243903.09 | 224969.21 | 0 | 0 | 0 | 0 | 0 | 584898.89 | 0 | 0 | 0 | 0 | 0 | 0 | 0 | 0 | 0 | 0 | 115362.56 | 0 | 0 | 2220037379.228
OfL&0&cPVVE&Ex&Chiller__PumpCtrl | CZ04 | 121.0364 |  | NE-Chiller-PumpCtrl-Full-Std | 0.17378 | 172.9091 |  | runs/CZ04/OfL&0&cPVVE&Ex&Chiller__PumpCtrl/NE-Chiller-PumpCtrl-Full-Std/instance-out.sql | CZ04 | 11663.16 | 33296.29 |  |  | 0.17378 | 0 | 992511.14 | 463682.79 | 0 | 831153.37 | 0 | 239060.85 | 269148.12 | 248101.87 | 0 | 0 | 0 | 0 | 0 | 659097.11 | 0 | 0 | 0 | 0 | 0 | 0 | 0 | 0 | 0 | 0 | 111403.58 | 0 | 0 | 2596283486.6065
OfL&0&cPVVE&Ex&Chiller__PumpCtrl | CZ05 | 109.8429 |  | NE-Chiller-PumpCtrl-Full-Std | 0.15771 | 156.9185 |  | runs/CZ05/OfL&0&cPVVE&Ex&Chiller__PumpCtrl/NE-Chiller-PumpCtrl-Full-Std/instance-out.sql | CZ05 | 10584.54 | 30217.01 |  |  | 0.15771 | 0 | 707430.33 | 463682.79 | 0 | 831153.37 | 0 | 215277.63 | 232980.66 | 210536.27 | 0 | 0 | 0 | 0 | 0 | 552310.99 | 0 | 0 | 0 | 0 | 0 | 0 | 0 | 0 | 0 | 0 | 115373.97 | 0 | 0 | 1769494770.768
OfL&0&cPVVE&Ex&Chiller__PumpCtrl | CZ06 | 111.1475 |  | NE-Chiller-PumpCtrl-Full-Std | 0.15958 | 158.7821 |  | runs/CZ06/OfL&0&cPVVE&Ex&Chiller__PumpCtrl/NE-Chiller-PumpCtrl-Full-Std/instance-out.sql | CZ06 | 10710.24 | 30575.87 |  |  | 0.15958 | 0 | 1244850.69 | 463682.79 | 0 | 831153.37 | 0 | 254474.02 | 307826.68 | 289149.82 | 0 | 0 | 0 | 0 | 0 | 408826.6 | 0 | 0 | 0 | 0 | 0 | 0 | 0 | 0 | 0 | 0 | 106297.72 | 0 | 0 | 1636878896.0799
OfL&0&cPVVE&Ex&Chiller__PumpCtrl | CZ07 | 111.8649 |  | NE-Chiller-PumpCtrl-Full-Std | 0.16061 | 159.807 |  | runs/CZ07/OfL&0&cPVVE&Ex&Chiller__PumpCtrl/NE-Chiller-PumpCtrl-Full-Std/instance-out.sql | CZ07 | 10779.37 | 30773.22 |  |  | 0.16061 | 0 | 1355737.28 | 463682.79 | 0 | 831153.37 | 0 | 279757.88 | 312452.73 | 293480.56 | 0 | 0 | 0 | 0 | 0 | 491993.8 | 0 | 0 | 0 | 0 | 0 | 0 | 0 | 0 | 0 | 0 | 104968.26 | 0 | 0 | 1958838226.0884
OfL&0&cPVVE&Ex&Chiller__PumpCtrl | CZ08 | 120.3517 |  | NE-Chiller-PumpCtrl-Full-Std | 0.1728 | 171.931 |  | runs/CZ08/OfL&0&cPVVE&Ex&Chiller__PumpCtrl/NE-Chiller-PumpCtrl-Full-Std/instance-out.sql | CZ08 | 11597.22 | 33108.05 |  |  | 0.1728 | 0 | 1433074.95 | 463682.79 | 0 | 831153.37 | 0 | 280777.57 | 320499.63 | 300312.61 | 0 | 0 | 0 | 0 | 0 | 556089.93 | 0 | 0 | 0 | 0 | 0 | 0 | 0 | 0 | 0 | 0 | 104787.08 | 0 | 0 | 1990275185.1293
OfL&0&cPVVE&Ex&Chiller__PumpCtrl | CZ09 | 122.997 |  | NE-Chiller-PumpCtrl-Full-Std | 0.17659 | 175.71 |  | runs/CZ09/OfL&0&cPVVE&Ex&Chiller__PumpCtrl/NE-Chiller-PumpCtrl-Full-Std/instance-out.sql | CZ09 | 11852.09 | 33835.66 |  |  | 0.17659 | 0 | 1554097.25 | 463682.79 | 0 | 831153.37 | 0 | 293444.9 | 331645.63 | 311332.12 | 0 | 0 | 0 | 0 | 0 | 612322.9 | 0 | 0 | 0 | 0 | 0 | 0 | 0 | 0 | 0 | 0 | 103352.53 | 0 | 0 | 2160527166.9787
OfL&0&cPVVE&Ex&Chiller__PumpCtrl | CZ10 | 123.089 |  | NE-Chiller-PumpCtrl-Full-Std | 0.17672 | 175.8414 |  | runs/CZ10/OfL&0&cPVVE&Ex&Chiller__PumpCtrl/NE-Chiller-PumpCtrl-Full-Std/instance-out.sql | CZ10 | 11860.99 | 33861.05 |  |  | 0.17672 | 0 | 1537486.32 | 463682.79 | 0 | 831153.37 | 0 | 293924.5 | 309061.41 | 282829.58 | 0 | 0 | 0 | 0 | 0 | 686074.56 | 0 | 0 | 0 | 0 | 0 | 0 | 0 | 0 | 0 | 0 | 102505.1 | 0 | 0 | 2791655686.9377
OfL&0&cPVVE&Ex&Chiller__PumpCtrl | CZ11 | 130.1285 |  | NE-Chiller-PumpCtrl-Full-Std | 0.18683 | 185.8978 |  | runs/CZ11/OfL&0&cPVVE&Ex&Chiller__PumpCtrl/NE-Chiller-PumpCtrl-Full-Std/instance-out.sql | CZ11 | 12539.31 | 35797.56 |  |  | 0.18683 | 0 | 1460746.82 | 463682.79 | 0 | 831153.37 | 0 | 292110.81 | 289813.93 | 258441.6 | 0 | 0 | 0 | 0 | 0 | 970577.35 | 0 | 0 | 0 | 0 | 0 | 0 | 0 | 0 | 0 | 0 | 104843.26 | 0 | 0 | 2934981020.7659
OfL&0&cPVVE&Ex&Chiller__PumpCtrl | CZ12 | 125.6388 |  | NE-Chiller-PumpCtrl-Full-Std | 0.18039 | 179.4841 |  | runs/CZ12/OfL&0&cPVVE&Ex&Chiller__PumpCtrl/NE-Chiller-PumpCtrl-Full-Std/instance-out.sql | CZ12 | 12106.63 | 34562.33 |  |  | 0.18039 | 0 | 1341565.9 | 463682.79 | 0 | 831153.37 | 0 | 272988.51 | 278407.34 | 247020.75 | 0 | 0 | 0 | 0 | 0 | 841582.42 | 0 | 0 | 0 | 0 | 0 | 0 | 0 | 0 | 0 | 0 | 107768.44 | 0 | 0 | 2936322780.3392
OfL&0&cPVVE&Ex&Chiller__PumpCtrl | CZ13 | 128.6247 |  | NE-Chiller-PumpCtrl-Full-Std | 0.18467 | 183.7496 |  | runs/CZ13/OfL&0&cPVVE&Ex&Chiller__PumpCtrl/NE-Chiller-PumpCtrl-Full-Std/instance-out.sql | CZ13 | 12394.4 | 35383.86 |  |  | 0.18467 | 0 | 1596406.4 | 463682.79 | 0 | 831153.37 | 0 | 296285.1 | 294770.34 | 267815.71 | 0 | 0 | 0 | 0 | 0 | 816726.22 | 0 | 0 | 0 | 0 | 0 | 0 | 0 | 0 | 0 | 0 | 101805.88 | 0 | 0 | 3063401647.6609
OfL&0&cPVVE&Ex&Chiller__PumpCtrl | CZ14 | 130.8076 |  | NE-Chiller-PumpCtrl-Full-Std | 0.18781 | 186.868 |  | runs/CZ14/OfL&0&cPVVE&Ex&Chiller__PumpCtrl/NE-Chiller-PumpCtrl-Full-Std/instance-out.sql | CZ14 | 12604.74 | 35984.33 |  |  | 0.18781 | 0 | 1636288.68 | 463682.79 | 0 | 831153.37 | 0 | 331829.28 | 321146.1 | 285395.38 | 0 | 0 | 0 | 0 | 0 | 831844.21 | 0 | 0 | 0 | 0 | 0 | 0 | 0 | 0 | 0 | 0 | 96591.04 | 0 | 0 | 2925555293.1602
OfL&0&cPVVE&Ex&Chiller__PumpCtrl | CZ15 | 132.2876 |  | NE-Chiller-PumpCtrl-Full-Std | 0.18993 | 188.9823 |  | runs/CZ15/OfL&0&cPVVE&Ex&Chiller__PumpCtrl/NE-Chiller-PumpCtrl-Full-Std/instance-out.sql | CZ15 | 12747.37 | 36391.52 |  |  | 0.18993 | 0 | 2302710.56 | 463682.79 | 0 | 831153.37 | 0 | 343092.47 | 363200.67 | 336778.5 | 0 | 0 | 0 | 0 | 0 | 821250.33 | 0 | 0 | 0 | 0 | 0 | 0 | 0 | 0 | 0 | 0 | 85800.69 | 0 | 0 | 3082045787.5496
OfL&0&cPVVE&Ex&Chiller__PumpCtrl | CZ16 | 120.6826 |  | NE-Chiller-PumpCtrl-Full-Std | 0.17327 | 172.4036 |  | runs/CZ16/OfL&0&cPVVE&Ex&Chiller__PumpCtrl/NE-Chiller-PumpCtrl-Full-Std/instance-out.sql | CZ16 | 11629.1 | 33199.05 |  |  | 0.17327 | 0 | 1180296.33 | 463682.79 | 0 | 831153.37 | 0 | 342895.24 | 294170.29 | 205776.92 | 0 | 0 | 0 | 0 | 0 | 1106076.08 | 0 | 0 | 0 | 0 | 0 | 0 | 0 | 0 | 0 | 0 | 113905.1 | 0 | 0 | 2292616083.8504
OfL&0&cPVVE&New&Chiller__PumpCtrl | CZ01 | 62.8529 |  | NE-Chiller-PumpCtrl-Full-Std | 0.090241 | 89.7898 |  | runs/CZ01/OfL&0&cPVVE&New&Chiller__PumpCtrl/NE-Chiller-PumpCtrl-Full-Std/instance-out.sql | CZ01 | 6056.56 | 17290.43 |  |  | 0.090241 | 0 | 126585.04 | 239542.44 | 0 | 831153.37 | 0 | 136081.11 | 98117.11 | 87465.78 | 0 | 0 | 0 | 0 | 0 | 323988.64 | 0 | 0 | 0 | 0 | 0 | 0 | 0 | 0 | 0 | 0 | 125996.54 | 0 | 0 | 1123169177.9404
OfL&0&cPVVE&New&Chiller__PumpCtrl | CZ02 | 78.4482 |  | NE-Chiller-PumpCtrl-Full-Std | 0.11263 | 112.0688 |  | runs/CZ02/OfL&0&cPVVE&New&Chiller__PumpCtrl/NE-Chiller-PumpCtrl-Full-Std/instance-out.sql | CZ02 | 7559.32 | 21580.54 |  |  | 0.11263 | 0 | 597854.24 | 239542.44 | 0 | 831153.37 | 0 | 185724.11 | 170088.17 | 149629.39 | 0 | 0 | 0 | 0 | 0 | 362517.84 | 0 | 0 | 0 | 0 | 0 | 0 | 0 | 0 | 0 | 0 | 115795.14 | 0 | 0 | 1734026611.9687
OfL&0&cPVVE&New&Chiller__PumpCtrl | CZ03 | 74.4078 |  | NE-Chiller-PumpCtrl-Full-Std | 0.10683 | 106.2968 |  | runs/CZ03/OfL&0&cPVVE&New&Chiller__PumpCtrl/NE-Chiller-PumpCtrl-Full-Std/instance-out.sql | CZ03 | 7170.02 | 20469.16 |  |  | 0.10683 | 0 | 452065.65 | 239542.44 | 0 | 831153.37 | 0 | 151697.17 | 173655.57 | 160228.87 | 0 | 0 | 0 | 0 | 0 | 218343.51 | 0 | 0 | 0 | 0 | 0 | 0 | 0 | 0 | 0 | 0 | 115355.4 | 0 | 0 | 1558475626.5819
OfL&0&cPVVE&New&Chiller__PumpCtrl | CZ04 | 78.887 |  | NE-Chiller-PumpCtrl-Full-Std | 0.11326 | 112.6957 |  | runs/CZ04/OfL&0&cPVVE&New&Chiller__PumpCtrl/NE-Chiller-PumpCtrl-Full-Std/instance-out.sql | CZ04 | 7601.6 | 21701.23 |  |  | 0.11326 | 0 | 675578.36 | 239542.44 | 0 | 831153.37 | 0 | 192452.04 | 186021.87 | 172062.87 | 0 | 0 | 0 | 0 | 0 | 286274.55 | 0 | 0 | 0 | 0 | 0 | 0 | 0 | 0 | 0 | 0 | 111398.72 | 0 | 0 | 1743661569.7332
OfL&0&cPVVE&New&Chiller__PumpCtrl | CZ05 | 70.5192 |  | NE-Chiller-PumpCtrl-Full-Std | 0.10125 | 100.7418 |  | runs/CZ05/OfL&0&cPVVE&New&Chiller__PumpCtrl/NE-Chiller-PumpCtrl-Full-Std/instance-out.sql | CZ05 | 6795.27 | 19399.3 |  |  | 0.10125 | 0 | 474923.22 | 239542.44 | 0 | 831153.37 | 0 | 168684.84 | 164511.45 | 149063.5 | 0 | 0 | 0 | 0 | 0 | 208152.64 | 0 | 0 | 0 | 0 | 0 | 0 | 0 | 0 | 0 | 0 | 115370.66 | 0 | 0 | 1234305767.0348
OfL&0&cPVVE&New&Chiller__PumpCtrl | CZ06 | 73.0371 |  | NE-Chiller-PumpCtrl-Full-Std | 0.10486 | 104.3387 |  | runs/CZ06/OfL&0&cPVVE&New&Chiller__PumpCtrl/NE-Chiller-PumpCtrl-Full-Std/instance-out.sql | CZ06 | 7037.89 | 20091.94 |  |  | 0.10486 | 0 | 837165.62 | 239542.44 | 0 | 831153.37 | 0 | 206892.02 | 208406.61 | 195611.11 | 0 | 0 | 0 | 0 | 0 | 136806.84 | 0 | 0 | 0 | 0 | 0 | 0 | 0 | 0 | 0 | 0 | 106288.95 | 0 | 0 | 1152084489.9515
OfL&0&cPVVE&New&Chiller__PumpCtrl | CZ07 | 74.6411 |  | NE-Chiller-PumpCtrl-Full-Std | 0.10717 | 106.6302 |  | runs/CZ07/OfL&0&cPVVE&New&Chiller__PumpCtrl/NE-Chiller-PumpCtrl-Full-Std/instance-out.sql | CZ07 | 7192.46 | 20533.21 |  |  | 0.10717 | 0 | 964139.01 | 239542.44 | 0 | 831153.37 | 0 | 236488.32 | 214087.69 | 201182.75 | 0 | 0 | 0 | 0 | 0 | 225974.71 | 0 | 0 | 0 | 0 | 0 | 0 | 0 | 0 | 0 | 0 | 104964.44 | 0 | 0 | 1337403005.4384
OfL&0&cPVVE&New&Chiller__PumpCtrl | CZ08 | 79.2937 |  | NE-Chiller-PumpCtrl-Full-Std | 0.11385 | 113.2768 |  | runs/CZ08/OfL&0&cPVVE&New&Chiller__PumpCtrl/NE-Chiller-PumpCtrl-Full-Std/instance-out.sql | CZ08 | 7640.79 | 21813.13 |  |  | 0.11385 | 0 | 980906.43 | 239542.44 | 0 | 831153.37 | 0 | 227793.4 | 217872.89 | 204035.51 | 0 | 0 | 0 | 0 | 0 | 260355.94 | 0 | 0 | 0 | 0 | 0 | 0 | 0 | 0 | 0 | 0 | 104777.96 | 0 | 0 | 1301586438.2642
OfL&0&cPVVE&New&Chiller__PumpCtrl | CZ09 | 77.8798 |  | NE-Chiller-PumpCtrl-Full-Std | 0.11182 | 111.2569 |  | runs/CZ09/OfL&0&cPVVE&New&Chiller__PumpCtrl/NE-Chiller-PumpCtrl-Full-Std/instance-out.sql | CZ09 | 7504.57 | 21424.24 |  |  | 0.11182 | 0 | 1023789.26 | 239542.44 | 0 | 831153.37 | 0 | 243508.33 | 217026.52 | 203602.75 | 0 | 0 | 0 | 0 | 0 | 295427.44 | 0 | 0 | 0 | 0 | 0 | 0 | 0 | 0 | 0 | 0 | 103344.63 | 0 | 0 | 1334160494.3901
OfL&0&cPVVE&New&Chiller__PumpCtrl | CZ10 | 86.5854 |  | NE-Chiller-PumpCtrl-Full-Std | 0.12431 | 123.6934 |  | runs/CZ10/OfL&0&cPVVE&New&Chiller__PumpCtrl/NE-Chiller-PumpCtrl-Full-Std/instance-out.sql | CZ10 | 8343.45 | 23819.1 |  |  | 0.12431 | 0 | 1097823.12 | 239542.44 | 0 | 831153.37 | 0 | 252230.25 | 222508.03 | 203173.6 | 0 | 0 | 0 | 0 | 0 | 421774.09 | 0 | 0 | 0 | 0 | 0 | 0 | 0 | 0 | 0 | 0 | 102504.31 | 0 | 0 | 1982707080.3147
OfL&0&cPVVE&New&Chiller__PumpCtrl | CZ11 | 86.1187 |  | NE-Chiller-PumpCtrl-Full-Std | 0.12365 | 123.0268 |  | runs/CZ11/OfL&0&cPVVE&New&Chiller__PumpCtrl/NE-Chiller-PumpCtrl-Full-Std/instance-out.sql | CZ11 | 8298.44 | 23690.61 |  |  | 0.12365 | 0 | 971908.7 | 239542.44 | 0 | 831153.37 | 0 | 237669.45 | 195888.14 | 176016.44 | 0 | 0 | 0 | 0 | 0 | 537685.07 | 0 | 0 | 0 | 0 | 0 | 0 | 0 | 0 | 0 | 0 | 104832.92 | 0 | 0 | 1971559776.5367
OfL&0&cPVVE&New&Chiller__PumpCtrl | CZ12 | 84.7313 |  | NE-Chiller-PumpCtrl-Full-Std | 0.12165 | 121.0447 |  | runs/CZ12/OfL&0&cPVVE&New&Chiller__PumpCtrl/NE-Chiller-PumpCtrl-Full-Std/instance-out.sql | CZ12 | 8164.81 | 23309.11 |  |  | 0.12165 | 0 | 909857.49 | 239542.44 | 0 | 831153.37 | 0 | 228829.44 | 195805.4 | 174782.68 | 0 | 0 | 0 | 0 | 0 | 458031.78 | 0 | 0 | 0 | 0 | 0 | 0 | 0 | 0 | 0 | 0 | 107757.32 | 0 | 0 | 1991423602.1909
OfL&0&cPVVE&New&Chiller__PumpCtrl | CZ13 | 87.1217 |  | NE-Chiller-PumpCtrl-Full-Std | 0.12509 | 124.4596 |  | runs/CZ13/OfL&0&cPVVE&New&Chiller__PumpCtrl/NE-Chiller-PumpCtrl-Full-Std/instance-out.sql | CZ13 | 8395.1 | 23966.55 |  |  | 0.12509 | 0 | 1082352.31 | 239542.44 | 0 | 831153.37 | 0 | 246869.27 | 204096.18 | 186194.9 | 0 | 0 | 0 | 0 | 0 | 483076.83 | 0 | 0 | 0 | 0 | 0 | 0 | 0 | 0 | 0 | 0 | 101799.69 | 0 | 0 | 2097916723.2739
OfL&0&cPVVE&New&Chiller__PumpCtrl | CZ14 | 88.6324 |  | NE-Chiller-PumpCtrl-Full-Std | 0.12725 | 126.6177 |  | runs/CZ14/OfL&0&cPVVE&New&Chiller__PumpCtrl/NE-Chiller-PumpCtrl-Full-Std/instance-out.sql | CZ14 | 8540.68 | 24382.16 |  |  | 0.12725 | 0 | 1116393.99 | 239542.44 | 0 | 831153.37 | 0 | 274347.33 | 219618.24 | 196257.99 | 0 | 0 | 0 | 0 | 0 | 527010.09 | 0 | 0 | 0 | 0 | 0 | 0 | 0 | 0 | 0 | 0 | 96576.08 | 0 | 0 | 2001485280.6972
OfL&0&cPVVE&New&Chiller__PumpCtrl | CZ15 | 91.5452 |  | NE-Chiller-PumpCtrl-Full-Std | 0.13144 | 130.7788 |  | runs/CZ15/OfL&0&cPVVE&New&Chiller__PumpCtrl/NE-Chiller-PumpCtrl-Full-Std/instance-out.sql | CZ15 | 8821.4 | 25183.55 |  |  | 0.13144 | 0 | 1590061.86 | 239542.44 | 0 | 831153.37 | 0 | 300747.93 | 252888.16 | 234195.13 | 0 | 0 | 0 | 0 | 0 | 573458.73 | 0 | 0 | 0 | 0 | 0 | 0 | 0 | 0 | 0 | 0 | 85791.48 | 0 | 0 | 2181159678.1632
OfL&0&cPVVE&New&Chiller__PumpCtrl | CZ16 | 81.7238 |  | NE-Chiller-PumpCtrl-Full-Std | 0.11733 | 116.7483 |  | runs/CZ16/OfL&0&cPVVE&New&Chiller__PumpCtrl/NE-Chiller-PumpCtrl-Full-Std/instance-out.sql | CZ16 | 7874.99 | 22481.73 |  |  | 0.11733 | 0 | 805347.41 | 239542.44 | 0 | 831153.37 | 0 | 289853.27 | 197835.26 | 141716.65 | 0 | 0 | 0 | 0 | 0 | 715529.92 | 0 | 0 | 0 | 0 | 0 | 0 | 0 | 0 | 0 | 0 | 113887.82 | 0 | 0 | 1614638558.0457
OfS&0&cPVVE&Ex&Chiller__PumpCtrl | CZ01 | 7.2492 |  | NE-Chiller-PumpCtrl-Full-Std | 0.010408 | 10.356 |  | runs/CZ01/OfS&0&cPVVE&Ex&Chiller__PumpCtrl/NE-Chiller-PumpCtrl-Full-Std/instance-out.sql | CZ01 | 698.55 | 1994.24 |  |  | 0.010408 | 0 | 6259.67 | 23792.96 | 0 | 29466.65 | 0 | 92403.61 | 8071.77 | 6207.59 | 0 | 0 | 0 | 0 | 0 | 7941.68 | 0 | 0 | 0 | 0 | 0 | 0 | 0 | 0 | 0 | 0 | 5049.1 | 0 | 0 | 92963779.9494
OfS&0&cPVVE&Ex&Chiller__PumpCtrl | CZ02 | 9.0266 |  | NE-Chiller-PumpCtrl-Full-Std | 0.01296 | 12.8952 |  | runs/CZ02/OfS&0&cPVVE&Ex&Chiller__PumpCtrl/NE-Chiller-PumpCtrl-Full-Std/instance-out.sql | CZ02 | 869.82 | 2483.19 |  |  | 0.01296 | 0 | 40046.89 | 23792.96 | 0 | 29466.65 | 0 | 112118.59 | 13086.01 | 10021.84 | 0 | 0 | 0 | 0 | 0 | 4096.02 | 0 | 0 | 0 | 0 | 0 | 0 | 0 | 0 | 0 | 0 | 4688.12 | 0 | 0 | 208097946.5695
OfS&0&cPVVE&Ex&Chiller__PumpCtrl | CZ03 | 8.6707 |  | NE-Chiller-PumpCtrl-Full-Std | 0.012449 | 12.3868 |  | runs/CZ03/OfS&0&cPVVE&Ex&Chiller__PumpCtrl/NE-Chiller-PumpCtrl-Full-Std/instance-out.sql | CZ03 | 835.53 | 2385.29 |  |  | 0.012449 | 0 | 21098.85 | 23792.96 | 0 | 29466.65 | 0 | 108007.51 | 11723.88 | 9263.12 | 0 | 0 | 0 | 0 | 0 | 2134.87 | 0 | 0 | 0 | 0 | 0 | 0 | 0 | 0 | 0 | 0 | 4672.57 | 0 | 0 | 175736996.4131
OfS&0&cPVVE&Ex&Chiller__PumpCtrl | CZ04 | 9.1443 |  | NE-Chiller-PumpCtrl-Full-Std | 0.013129 | 13.0634 |  | runs/CZ04/OfS&0&cPVVE&Ex&Chiller__PumpCtrl/NE-Chiller-PumpCtrl-Full-Std/instance-out.sql | CZ04 | 881.16 | 2515.55 |  |  | 0.013129 | 0 | 46515.39 | 23792.96 | 0 | 29466.65 | 0 | 114175.89 | 14056.51 | 11502.52 | 0 | 0 | 0 | 0 | 0 | 1512.21 | 0 | 0 | 0 | 0 | 0 | 0 | 0 | 0 | 0 | 0 | 4532.7 | 0 | 0 | 213913516.0391
OfS&0&cPVVE&Ex&Chiller__PumpCtrl | CZ05 | 8.2661 |  | NE-Chiller-PumpCtrl-Full-Std | 0.011868 | 11.8087 |  | runs/CZ05/OfS&0&cPVVE&Ex&Chiller__PumpCtrl/NE-Chiller-PumpCtrl-Full-Std/instance-out.sql | CZ05 | 796.51 | 2273.9 |  |  | 0.011868 | 0 | 26354.46 | 23792.96 | 0 | 29466.65 | 0 | 106238.94 | 12157.28 | 9363.7 | 0 | 0 | 0 | 0 | 0 | 1604.82 | 0 | 0 | 0 | 0 | 0 | 0 | 0 | 0 | 0 | 0 | 4673.02 | 0 | 0 | 131529768.9866
OfS&0&cPVVE&Ex&Chiller__PumpCtrl | CZ06 | 8.4465 |  | NE-Chiller-PumpCtrl-Full-Std | 0.012127 | 12.0664 |  | runs/CZ06/OfS&0&cPVVE&Ex&Chiller__PumpCtrl/NE-Chiller-PumpCtrl-Full-Std/instance-out.sql | CZ06 | 813.89 | 2323.52 |  |  | 0.012127 | 0 | 44640.2 | 23792.96 | 0 | 29466.65 | 0 | 108147.31 | 14279.21 | 12607.38 | 0 | 0 | 0 | 0 | 0 | 115.72 | 0 | 0 | 0 | 0 | 0 | 0 | 0 | 0 | 0 | 0 | 4351.87 | 0 | 0 | 133751214.8732
OfS&0&cPVVE&Ex&Chiller__PumpCtrl | CZ07 | 8.452 |  | NE-Chiller-PumpCtrl-Full-Std | 0.012135 | 12.0743 |  | runs/CZ07/OfS&0&cPVVE&Ex&Chiller__PumpCtrl/NE-Chiller-PumpCtrl-Full-Std/instance-out.sql | CZ07 | 814.46 | 2325.15 |  |  | 0.012135 | 0 | 55937.57 | 23792.96 | 0 | 29466.65 | 0 | 105526.17 | 14740.9 | 13068.72 | 0 | 0 | 0 | 0 | 0 | 77.73 | 0 | 0 | 0 | 0 | 0 | 0 | 0 | 0 | 0 | 0 | 4304.73 | 0 | 0 | 159465511.2885
OfS&0&cPVVE&Ex&Chiller__PumpCtrl | CZ08 | 9.1074 |  | NE-Chiller-PumpCtrl-Full-Std | 0.013076 | 13.0106 |  | runs/CZ08/OfS&0&cPVVE&Ex&Chiller__PumpCtrl/NE-Chiller-PumpCtrl-Full-Std/instance-out.sql | CZ08 | 877.63 | 2505.49 |  |  | 0.013076 | 0 | 65263.4 | 23792.96 | 0 | 29466.65 | 0 | 113791.57 | 15684 | 13684.48 | 0 | 0 | 0 | 0 | 0 | 215.89 | 0 | 0 | 0 | 0 | 0 | 0 | 0 | 0 | 0 | 0 | 4298.35 | 0 | 0 | 176384523.2307
OfS&0&cPVVE&Ex&Chiller__PumpCtrl | CZ09 | 9.5281 |  | NE-Chiller-PumpCtrl-Full-Std | 0.01368 | 13.6116 |  | runs/CZ09/OfS&0&cPVVE&Ex&Chiller__PumpCtrl/NE-Chiller-PumpCtrl-Full-Std/instance-out.sql | CZ09 | 918.13 | 2621.1 |  |  | 0.01368 | 0 | 76541.16 | 23792.96 | 0 | 29466.65 | 0 | 121626.98 | 17391.17 | 15378.73 | 0 | 0 | 0 | 0 | 0 | 172.38 | 0 | 0 | 0 | 0 | 0 | 0 | 0 | 0 | 0 | 0 | 4247.52 | 0 | 0 | 195367775.8027
OfS&0&cPVVE&Ex&Chiller__PumpCtrl | CZ10 | 8.934 |  | NE-Chiller-PumpCtrl-Full-Std | 0.012827 | 12.7629 |  | runs/CZ10/OfS&0&cPVVE&Ex&Chiller__PumpCtrl/NE-Chiller-PumpCtrl-Full-Std/instance-out.sql | CZ10 | 860.87 | 2457.65 |  |  | 0.012827 | 0 | 82181.23 | 23792.96 | 0 | 29466.65 | 0 | 112092.37 | 15685.26 | 13286.56 | 0 | 0 | 0 | 0 | 0 | 882.82 | 0 | 0 | 0 | 0 | 0 | 0 | 0 | 0 | 0 | 0 | 4217.48 | 0 | 0 | 223650732.7208
OfS&0&cPVVE&Ex&Chiller__PumpCtrl | CZ11 | 9.8604 |  | NE-Chiller-PumpCtrl-Full-Std | 0.014157 | 14.0862 |  | runs/CZ11/OfS&0&cPVVE&Ex&Chiller__PumpCtrl/NE-Chiller-PumpCtrl-Full-Std/instance-out.sql | CZ11 | 950.17 | 2712.56 |  |  | 0.014157 | 0 | 89916.05 | 23792.96 | 0 | 29466.65 | 0 | 125539.99 | 17988.74 | 15129.52 | 0 | 0 | 0 | 0 | 0 | 3445.22 | 0 | 0 | 0 | 0 | 0 | 0 | 0 | 0 | 0 | 0 | 4300.14 | 0 | 0 | 248406003.2503
OfS&0&cPVVE&Ex&Chiller__PumpCtrl | CZ12 | 9.2356 |  | NE-Chiller-PumpCtrl-Full-Std | 0.01326 | 13.1937 |  | runs/CZ12/OfS&0&cPVVE&Ex&Chiller__PumpCtrl/NE-Chiller-PumpCtrl-Full-Std/instance-out.sql | CZ12 | 889.97 | 2540.72 |  |  | 0.01326 | 0 | 75175.54 | 23792.96 | 0 | 29466.65 | 0 | 113959.21 | 15611.49 | 12862.67 | 0 | 0 | 0 | 0 | 0 | 3587.06 | 0 | 0 | 0 | 0 | 0 | 0 | 0 | 0 | 0 | 0 | 4403.42 | 0 | 0 | 236656694.9222
OfS&0&cPVVE&Ex&Chiller__PumpCtrl | CZ13 | 9.5845 |  | NE-Chiller-PumpCtrl-Full-Std | 0.013761 | 13.6922 |  | runs/CZ13/OfS&0&cPVVE&Ex&Chiller__PumpCtrl/NE-Chiller-PumpCtrl-Full-Std/instance-out.sql | CZ13 | 923.61 | 2636.73 |  |  | 0.013761 | 0 | 99153.3 | 23792.96 | 0 | 29466.65 | 0 | 120835.59 | 17925.99 | 15434.87 | 0 | 0 | 0 | 0 | 0 | 2332.8 | 0 | 0 | 0 | 0 | 0 | 0 | 0 | 0 | 0 | 0 | 4192.69 | 0 | 0 | 254326586.045
OfS&0&cPVVE&Ex&Chiller__PumpCtrl | CZ14 | 9.7837 |  | NE-Chiller-PumpCtrl-Full-Std | 0.014047 | 13.9768 |  | runs/CZ14/OfS&0&cPVVE&Ex&Chiller__PumpCtrl/NE-Chiller-PumpCtrl-Full-Std/instance-out.sql | CZ14 | 942.78 | 2691.48 |  |  | 0.014047 | 0 | 107241.87 | 23792.96 | 0 | 29466.65 | 0 | 132531.29 | 19742.09 | 16092.28 | 0 | 0 | 0 | 0 | 0 | 1042.01 | 0 | 0 | 0 | 0 | 0 | 0 | 0 | 0 | 0 | 0 | 4007.76 | 0 | 0 | 248381441.4162
OfS&0&cPVVE&Ex&Chiller__PumpCtrl | CZ15 | 9.8388 |  | NE-Chiller-PumpCtrl-Full-Std | 0.014126 | 14.0554 |  | runs/CZ15/OfS&0&cPVVE&Ex&Chiller__PumpCtrl/NE-Chiller-PumpCtrl-Full-Std/instance-out.sql | CZ15 | 948.05 | 2706.52 |  |  | 0.014126 | 0 | 151916.57 | 23792.96 | 0 | 29466.65 | 0 | 125442.81 | 21271.37 | 18786.4 | 0 | 0 | 0 | 0 | 0 | 137.41 | 0 | 0 | 0 | 0 | 0 | 0 | 0 | 0 | 0 | 0 | 3626.13 | 0 | 0 | 259595687.7632
OfS&0&cPVVE&Ex&Chiller__PumpCtrl | CZ16 | 9.035 |  | NE-Chiller-PumpCtrl-Full-Std | 0.012972 | 12.9071 |  | runs/CZ16/OfS&0&cPVVE&Ex&Chiller__PumpCtrl/NE-Chiller-PumpCtrl-Full-Std/instance-out.sql | CZ16 | 870.6 | 2485.41 |  |  | 0.012972 | 0 | 65825.39 | 23792.96 | 0 | 29466.65 | 0 | 133201.43 | 16410.83 | 10753.92 | 0 | 0 | 0 | 0 | 0 | 6209.84 | 0 | 0 | 0 | 0 | 0 | 0 | 0 | 0 | 0 | 0 | 4620.75 | 0 | 0 | 202982562.8721
OfS&0&cPVVE&New&Chiller__PumpCtrl | CZ01 | 3.7625 |  | NE-Chiller-PumpCtrl-Full-Std | 0.005402 | 5.375 |  | runs/CZ01/OfS&0&cPVVE&New&Chiller__PumpCtrl/NE-Chiller-PumpCtrl-Full-Std/instance-out.sql | CZ01 | 362.59 | 1035.13 |  |  | 0.005402 | 0 | 1002.49 | 12134.67 | 0 | 29466.65 | 0 | 46813.13 | 2449.01 | 1676.22 | 0 | 0 | 0 | 0 | 0 | 11409.76 | 0 | 0 | 0 | 0 | 0 | 0 | 0 | 0 | 0 | 0 | 5049.04 | 0 | 0 | 48563112.9455
OfS&0&cPVVE&New&Chiller__PumpCtrl | CZ02 | 4.8184 |  | NE-Chiller-PumpCtrl-Full-Std | 0.006918 | 6.8834 |  | runs/CZ02/OfS&0&cPVVE&New&Chiller__PumpCtrl/NE-Chiller-PumpCtrl-Full-Std/instance-out.sql | CZ02 | 464.28 | 1325.42 |  |  | 0.006918 | 0 | 17458.01 | 12134.67 | 0 | 29466.65 | 0 | 55883.38 | 5012.82 | 3735.05 | 0 | 0 | 0 | 0 | 0 | 5529.88 | 0 | 0 | 0 | 0 | 0 | 0 | 0 | 0 | 0 | 0 | 4688 | 0 | 0 | 97935180.5945
OfS&0&cPVVE&New&Chiller__PumpCtrl | CZ03 | 4.7292 |  | NE-Chiller-PumpCtrl-Full-Std | 0.00679 | 6.7561 |  | runs/CZ03/OfS&0&cPVVE&New&Chiller__PumpCtrl/NE-Chiller-PumpCtrl-Full-Std/instance-out.sql | CZ03 | 455.68 | 1300.9 |  |  | 0.00679 | 0 | 8804.49 | 12134.67 | 0 | 29466.65 | 0 | 55412.96 | 4579.8 | 3501.93 | 0 | 0 | 0 | 0 | 0 | 3632.97 | 0 | 0 | 0 | 0 | 0 | 0 | 0 | 0 | 0 | 0 | 4672.42 | 0 | 0 | 84199169.7899
OfS&0&cPVVE&New&Chiller__PumpCtrl | CZ04 | 4.9054 |  | NE-Chiller-PumpCtrl-Full-Std | 0.007043 | 7.0078 |  | runs/CZ04/OfS&0&cPVVE&New&Chiller__PumpCtrl/NE-Chiller-PumpCtrl-Full-Std/instance-out.sql | CZ04 | 472.72 | 1349.53 |  |  | 0.007043 | 0 | 21339.93 | 12134.67 | 0 | 29466.65 | 0 | 56909.98 | 5634.07 | 4463.28 | 0 | 0 | 0 | 0 | 0 | 2349.17 | 0 | 0 | 0 | 0 | 0 | 0 | 0 | 0 | 0 | 0 | 4532.56 | 0 | 0 | 102787242.1305
OfS&0&cPVVE&New&Chiller__PumpCtrl | CZ05 | 4.3859 |  | NE-Chiller-PumpCtrl-Full-Std | 0.006297 | 6.2655 |  | runs/CZ05/OfS&0&cPVVE&New&Chiller__PumpCtrl/NE-Chiller-PumpCtrl-Full-Std/instance-out.sql | CZ05 | 422.6 | 1206.44 |  |  | 0.006297 | 0 | 11182.19 | 12134.67 | 0 | 29466.65 | 0 | 54029.81 | 4576.53 | 3437.32 | 0 | 0 | 0 | 0 | 0 | 2996.16 | 0 | 0 | 0 | 0 | 0 | 0 | 0 | 0 | 0 | 0 | 4672.74 | 0 | 0 | 62983807.345
OfS&0&cPVVE&New&Chiller__PumpCtrl | CZ06 | 4.7411 |  | NE-Chiller-PumpCtrl-Full-Std | 0.006807 | 6.773 |  | runs/CZ06/OfS&0&cPVVE&New&Chiller__PumpCtrl/NE-Chiller-PumpCtrl-Full-Std/instance-out.sql | CZ06 | 456.89 | 1304.33 |  |  | 0.006807 | 0 | 21435.2 | 12134.67 | 0 | 29466.65 | 0 | 57166.63 | 6454.91 | 5589.18 | 0 | 0 | 0 | 0 | 0 | 257.9 | 0 | 0 | 0 | 0 | 0 | 0 | 0 | 0 | 0 | 0 | 4351.71 | 0 | 0 | 58566361.7777
OfS&0&cPVVE&New&Chiller__PumpCtrl | CZ07 | 4.8449 |  | NE-Chiller-PumpCtrl-Full-Std | 0.006956 | 6.9212 |  | runs/CZ07/OfS&0&cPVVE&New&Chiller__PumpCtrl/NE-Chiller-PumpCtrl-Full-Std/instance-out.sql | CZ07 | 466.88 | 1332.87 |  |  | 0.006956 | 0 | 27517.73 | 12134.67 | 0 | 29466.65 | 0 | 56333.16 | 6827.85 | 5976.41 | 0 | 0 | 0 | 0 | 0 | 191.09 | 0 | 0 | 0 | 0 | 0 | 0 | 0 | 0 | 0 | 0 | 4304.6 | 0 | 0 | 65666042.4458
OfS&0&cPVVE&New&Chiller__PumpCtrl | CZ08 | 5.182 |  | NE-Chiller-PumpCtrl-Full-Std | 0.00744 | 7.4028 |  | runs/CZ08/OfS&0&cPVVE&New&Chiller__PumpCtrl/NE-Chiller-PumpCtrl-Full-Std/instance-out.sql | CZ08 | 499.35 | 1425.57 |  |  | 0.00744 | 0 | 32165 | 12134.67 | 0 | 29466.65 | 0 | 59636.8 | 7226.56 | 6227.71 | 0 | 0 | 0 | 0 | 0 | 486.04 | 0 | 0 | 0 | 0 | 0 | 0 | 0 | 0 | 0 | 0 | 4298.11 | 0 | 0 | 76382130.1207
OfS&0&cPVVE&New&Chiller__PumpCtrl | CZ09 | 4.8734 |  | NE-Chiller-PumpCtrl-Full-Std | 0.006997 | 6.962 |  | runs/CZ09/OfS&0&cPVVE&New&Chiller__PumpCtrl/NE-Chiller-PumpCtrl-Full-Std/instance-out.sql | CZ09 | 469.61 | 1340.64 |  |  | 0.006997 | 0 | 33893.39 | 12134.67 | 0 | 29466.65 | 0 | 56591.06 | 7002.89 | 6047.53 | 0 | 0 | 0 | 0 | 0 | 293.43 | 0 | 0 | 0 | 0 | 0 | 0 | 0 | 0 | 0 | 0 | 4247.3 | 0 | 0 | 72374617.1879
OfS&0&cPVVE&New&Chiller__PumpCtrl | CZ10 | 5.4076 |  | NE-Chiller-PumpCtrl-Full-Std | 0.007764 | 7.7252 |  | runs/CZ10/OfS&0&cPVVE&New&Chiller__PumpCtrl/NE-Chiller-PumpCtrl-Full-Std/instance-out.sql | CZ10 | 521.06 | 1487.55 |  |  | 0.007764 | 0 | 44969.8 | 12134.67 | 0 | 29466.65 | 0 | 61779.84 | 8029.51 | 6813.95 | 0 | 0 | 0 | 0 | 0 | 1384.64 | 0 | 0 | 0 | 0 | 0 | 0 | 0 | 0 | 0 | 0 | 4217.27 | 0 | 0 | 121240601.07
OfS&0&cPVVE&New&Chiller__PumpCtrl | CZ11 | 5.3011 |  | NE-Chiller-PumpCtrl-Full-Std | 0.007611 | 7.5729 |  | runs/CZ11/OfS&0&cPVVE&New&Chiller__PumpCtrl/NE-Chiller-PumpCtrl-Full-Std/instance-out.sql | CZ11 | 510.78 | 1458.2 |  |  | 0.007611 | 0 | 41979.39 | 12134.67 | 0 | 29466.65 | 0 | 60611.69 | 7448.49 | 6307.19 | 0 | 0 | 0 | 0 | 0 | 5164.41 | 0 | 0 | 0 | 0 | 0 | 0 | 0 | 0 | 0 | 0 | 4299.92 | 0 | 0 | 120408298.9584
OfS&0&cPVVE&New&Chiller__PumpCtrl | CZ12 | 5.0893 |  | NE-Chiller-PumpCtrl-Full-Std | 0.007307 | 7.2705 |  | runs/CZ12/OfS&0&cPVVE&New&Chiller__PumpCtrl/NE-Chiller-PumpCtrl-Full-Std/instance-out.sql | CZ12 | 490.41 | 1400.02 |  |  | 0.007307 | 0 | 35943.9 | 12134.67 | 0 | 29466.65 | 0 | 56567.41 | 6544.07 | 5390.86 | 0 | 0 | 0 | 0 | 0 | 5543.18 | 0 | 0 | 0 | 0 | 0 | 0 | 0 | 0 | 0 | 0 | 4403.6 | 0 | 0 | 115228570.8524
OfS&0&cPVVE&New&Chiller__PumpCtrl | CZ13 | 5.3965 |  | NE-Chiller-PumpCtrl-Full-Std | 0.007748 | 7.7093 |  | runs/CZ13/OfS&0&cPVVE&New&Chiller__PumpCtrl/NE-Chiller-PumpCtrl-Full-Std/instance-out.sql | CZ13 | 520 | 1484.5 |  |  | 0.007748 | 0 | 48878.06 | 12134.67 | 0 | 29466.65 | 0 | 60151.47 | 7958.09 | 6857.74 | 0 | 0 | 0 | 0 | 0 | 4149.17 | 0 | 0 | 0 | 0 | 0 | 0 | 0 | 0 | 0 | 0 | 4192.59 | 0 | 0 | 128624437.3016
OfS&0&cPVVE&New&Chiller__PumpCtrl | CZ14 | 5.5887 |  | NE-Chiller-PumpCtrl-Full-Std | 0.008024 | 7.9839 |  | runs/CZ14/OfS&0&cPVVE&New&Chiller__PumpCtrl/NE-Chiller-PumpCtrl-Full-Std/instance-out.sql | CZ14 | 538.54 | 1537.43 |  |  | 0.008024 | 0 | 54836.49 | 12134.67 | 0 | 29466.65 | 0 | 67613.54 | 9475.86 | 7886.64 | 0 | 0 | 0 | 0 | 0 | 2025.77 | 0 | 0 | 0 | 0 | 0 | 0 | 0 | 0 | 0 | 0 | 4007.89 | 0 | 0 | 130458969.0292
OfS&0&cPVVE&New&Chiller__PumpCtrl | CZ15 | 5.751 |  | NE-Chiller-PumpCtrl-Full-Std | 0.008257 | 8.2157 |  | runs/CZ15/OfS&0&cPVVE&New&Chiller__PumpCtrl/NE-Chiller-PumpCtrl-Full-Std/instance-out.sql | CZ15 | 554.16 | 1582.03 |  |  | 0.008257 | 0 | 80643.62 | 12134.67 | 0 | 29466.65 | 0 | 64331.57 | 10731.29 | 9519.86 | 0 | 0 | 0 | 0 | 0 | 281.21 | 0 | 0 | 0 | 0 | 0 | 0 | 0 | 0 | 0 | 0 | 3625.94 | 0 | 0 | 137459290.7665
OfS&0&cPVVE&New&Chiller__PumpCtrl | CZ16 | 5.0677 |  | NE-Chiller-PumpCtrl-Full-Std | 0.007276 | 7.2396 |  | runs/CZ16/OfS&0&cPVVE&New&Chiller__PumpCtrl/NE-Chiller-PumpCtrl-Full-Std/instance-out.sql | CZ16 | 488.33 | 1394.09 |  |  | 0.007276 | 0 | 31931.71 | 12134.67 | 0 | 29466.65 | 0 | 69147.66 | 7470.68 | 5360.73 | 0 | 0 | 0 | 0 | 0 | 9275.8 | 0 | 0 | 0 | 0 | 0 | 0 | 0 | 0 | 0 | 0 | 4620.52 | 0 | 0 | 104036318.5507
Rt3&0&cPVVE&Ex&Chiller__PumpCtrl | CZ01 | 64.0049 |  | NE-Chiller-PumpCtrl-Full-Std | 0.091895 | 91.4355 |  | runs/CZ01/Rt3&0&cPVVE&Ex&Chiller__PumpCtrl/NE-Chiller-PumpCtrl-Full-Std/instance-out.sql | CZ01 | 6167.59 | 17607.39 |  |  | 0.091895 | 0 | 55866.92 | 774617.57 | 0 | 436518 | 0 | 118735.41 | 27270.16 | 21468.36 | 0 | 0 | 0 | 0 | 0 | 253613.15 | 0 | 0 | 0 | 0 | 0 | 0 | 0 | 0 | 0 | 0 | 192558 | 0 | 0 | 1348749771.5326
Rt3&0&cPVVE&Ex&Chiller__PumpCtrl | CZ02 | 85.12 |  | NE-Chiller-PumpCtrl-Full-Std | 0.12221 | 121.5999 |  | runs/CZ02/Rt3&0&cPVVE&Ex&Chiller__PumpCtrl/NE-Chiller-PumpCtrl-Full-Std/instance-out.sql | CZ02 | 8202.25 | 23415.98 |  |  | 0.12221 | 0 | 555482.76 | 774617.57 | 0 | 436518 | 0 | 212816.87 | 114533.93 | 97032.46 | 0 | 0 | 0 | 0 | 0 | 449740.65 | 0 | 0 | 0 | 0 | 0 | 0 | 0 | 0 | 0 | 0 | 176954.13 | 0 | 0 | 2401702287.449
Rt3&0&cPVVE&Ex&Chiller__PumpCtrl | CZ03 | 80.5022 |  | NE-Chiller-PumpCtrl-Full-Std | 0.11558 | 115.0031 |  | runs/CZ03/Rt3&0&cPVVE&Ex&Chiller__PumpCtrl/NE-Chiller-PumpCtrl-Full-Std/instance-out.sql | CZ03 | 7757.24 | 22145.57 |  |  | 0.11558 | 0 | 367812.35 | 774617.57 | 0 | 436518 | 0 | 155625.94 | 102743.97 | 90269.07 | 0 | 0 | 0 | 0 | 0 | 221651.66 | 0 | 0 | 0 | 0 | 0 | 0 | 0 | 0 | 0 | 0 | 176273.99 | 0 | 0 | 2130895733.9379
Rt3&0&cPVVE&Ex&Chiller__PumpCtrl | CZ04 | 87.1948 |  | NE-Chiller-PumpCtrl-Full-Std | 0.12519 | 124.564 |  | runs/CZ04/Rt3&0&cPVVE&Ex&Chiller__PumpCtrl/NE-Chiller-PumpCtrl-Full-Std/instance-out.sql | CZ04 | 8402.17 | 23986.72 |  |  | 0.12519 | 0 | 628072.87 | 774617.57 | 0 | 436518 | 0 | 227845.29 | 125971.47 | 112831.11 | 0 | 0 | 0 | 0 | 0 | 366917.39 | 0 | 0 | 0 | 0 | 0 | 0 | 0 | 0 | 0 | 0 | 170226.86 | 0 | 0 | 2481870198.8496
Rt3&0&cPVVE&Ex&Chiller__PumpCtrl | CZ05 | 76.5809 |  | NE-Chiller-PumpCtrl-Full-Std | 0.10995 | 109.4012 |  | runs/CZ05/Rt3&0&cPVVE&Ex&Chiller__PumpCtrl/NE-Chiller-PumpCtrl-Full-Std/instance-out.sql | CZ05 | 7379.39 | 21066.88 |  |  | 0.10995 | 0 | 429153.77 | 774617.57 | 0 | 436518 | 0 | 178834.68 | 107872.49 | 94872.68 | 0 | 0 | 0 | 0 | 0 | 253357.64 | 0 | 0 | 0 | 0 | 0 | 0 | 0 | 0 | 0 | 0 | 176293.56 | 0 | 0 | 1727174374.7053
Rt3&0&cPVVE&Ex&Chiller__PumpCtrl | CZ06 | 81.8339 |  | NE-Chiller-PumpCtrl-Full-Std | 0.11749 | 116.9055 |  | runs/CZ06/Rt3&0&cPVVE&Ex&Chiller__PumpCtrl/NE-Chiller-PumpCtrl-Full-Std/instance-out.sql | CZ06 | 7885.59 | 22512 |  |  | 0.11749 | 0 | 755659.01 | 774617.57 | 0 | 436518 | 0 | 227658.66 | 139215.53 | 128855.74 | 0 | 0 | 0 | 0 | 0 | 189480.48 | 0 | 0 | 0 | 0 | 0 | 0 | 0 | 0 | 0 | 0 | 162393.86 | 0 | 0 | 1907844656.7615
Rt3&0&cPVVE&Ex&Chiller__PumpCtrl | CZ07 | 85.503 |  | NE-Chiller-PumpCtrl-Full-Std | 0.12276 | 122.1472 |  | runs/CZ07/Rt3&0&cPVVE&Ex&Chiller__PumpCtrl/NE-Chiller-PumpCtrl-Full-Std/instance-out.sql | CZ07 | 8239.12 | 23521.25 |  |  | 0.12276 | 0 | 894199.43 | 774617.57 | 0 | 436518 | 0 | 276858.93 | 149410.89 | 138637.86 | 0 | 0 | 0 | 0 | 0 | 322058.06 | 0 | 0 | 0 | 0 | 0 | 0 | 0 | 0 | 0 | 0 | 160360.91 | 0 | 0 | 2126943984.6664
Rt3&0&cPVVE&Ex&Chiller__PumpCtrl | CZ08 | 89.4842 |  | NE-Chiller-PumpCtrl-Full-Std | 0.12848 | 127.8346 |  | runs/CZ08/Rt3&0&cPVVE&Ex&Chiller__PumpCtrl/NE-Chiller-PumpCtrl-Full-Std/instance-out.sql | CZ08 | 8622.81 | 24616.61 |  |  | 0.12848 | 0 | 939176.56 | 774617.57 | 0 | 436518 | 0 | 273613.98 | 153249.06 | 141332.61 | 0 | 0 | 0 | 0 | 0 | 388801.4 | 0 | 0 | 0 | 0 | 0 | 0 | 0 | 0 | 0 | 0 | 160082.06 | 0 | 0 | 2017842890.6709
Rt3&0&cPVVE&Ex&Chiller__PumpCtrl | CZ09 | 93.4794 |  | NE-Chiller-PumpCtrl-Full-Std | 0.13421 | 133.5419 |  | runs/CZ09/Rt3&0&cPVVE&Ex&Chiller__PumpCtrl/NE-Chiller-PumpCtrl-Full-Std/instance-out.sql | CZ09 | 9007.78 | 25715.64 |  |  | 0.13421 | 0 | 1048250.4 | 774617.57 | 0 | 436518 | 0 | 289952.68 | 163339.2 | 151098.69 | 0 | 0 | 0 | 0 | 0 | 451636.03 | 0 | 0 | 0 | 0 | 0 | 0 | 0 | 0 | 0 | 0 | 157893.14 | 0 | 0 | 2154112241.613
Rt3&0&cPVVE&Ex&Chiller__PumpCtrl | CZ10 | 100.6408 |  | NE-Chiller-PumpCtrl-Full-Std | 0.1445 | 143.7725 |  | runs/CZ10/Rt3&0&cPVVE&Ex&Chiller__PumpCtrl/NE-Chiller-PumpCtrl-Full-Std/instance-out.sql | CZ10 | 9697.85 | 27685.68 |  |  | 0.1445 | 0 | 1124942.39 | 774617.57 | 0 | 436518 | 0 | 321636.73 | 172538.59 | 154347.92 | 0 | 0 | 0 | 0 | 0 | 678917.41 | 0 | 0 | 0 | 0 | 0 | 0 | 0 | 0 | 0 | 0 | 156630.51 | 0 | 0 | 2805044324.4606
Rt3&0&cPVVE&Ex&Chiller__PumpCtrl | CZ11 | 95.0521 |  | NE-Chiller-PumpCtrl-Full-Std | 0.13647 | 135.7886 |  | runs/CZ11/Rt3&0&cPVVE&Ex&Chiller__PumpCtrl/NE-Chiller-PumpCtrl-Full-Std/instance-out.sql | CZ11 | 9159.27 | 26148.13 |  |  | 0.13647 | 0 | 921282.73 | 774617.57 | 0 | 436518 | 0 | 300420.83 | 144250.7 | 126270.55 | 0 | 0 | 0 | 0 | 0 | 666036.99 | 0 | 0 | 0 | 0 | 0 | 0 | 0 | 0 | 0 | 0 | 160208.7 | 0 | 0 | 2795470795.2194
Rt3&0&cPVVE&Ex&Chiller__PumpCtrl | CZ12 | 91.9269 |  | NE-Chiller-PumpCtrl-Full-Std | 0.13198 | 131.3241 |  | runs/CZ12/Rt3&0&cPVVE&Ex&Chiller__PumpCtrl/NE-Chiller-PumpCtrl-Full-Std/instance-out.sql | CZ12 | 8858.16 | 25288.49 |  |  | 0.13198 | 0 | 872607.89 | 774617.57 | 0 | 436518 | 0 | 279436.59 | 136846.5 | 119270.57 | 0 | 0 | 0 | 0 | 0 | 580418.37 | 0 | 0 | 0 | 0 | 0 | 0 | 0 | 0 | 0 | 0 | 164667.68 | 0 | 0 | 2729655732.5121
Rt3&0&cPVVE&Ex&Chiller__PumpCtrl | CZ13 | 96.709 |  | NE-Chiller-PumpCtrl-Full-Std | 0.13885 | 138.1558 |  | runs/CZ13/Rt3&0&cPVVE&Ex&Chiller__PumpCtrl/NE-Chiller-PumpCtrl-Full-Std/instance-out.sql | CZ13 | 9318.95 | 26603.98 |  |  | 0.13885 | 0 | 1028708.65 | 774617.57 | 0 | 436518 | 0 | 310721.51 | 150801.36 | 134122.23 | 0 | 0 | 0 | 0 | 0 | 585010.42 | 0 | 0 | 0 | 0 | 0 | 0 | 0 | 0 | 0 | 0 | 155568.39 | 0 | 0 | 2851889553.0986
Rt3&0&cPVVE&Ex&Chiller__PumpCtrl | CZ14 | 94.4315 |  | NE-Chiller-PumpCtrl-Full-Std | 0.13558 | 134.9021 |  | runs/CZ14/Rt3&0&cPVVE&Ex&Chiller__PumpCtrl/NE-Chiller-PumpCtrl-Full-Std/instance-out.sql | CZ14 | 9099.49 | 25977.47 |  |  | 0.13558 | 0 | 1044978.87 | 774617.57 | 0 | 436518 | 0 | 357877.24 | 158384.14 | 138347.34 | 0 | 0 | 0 | 0 | 0 | 640006.87 | 0 | 0 | 0 | 0 | 0 | 0 | 0 | 0 | 0 | 0 | 147596.97 | 0 | 0 | 2735289380.9763
Rt3&0&cPVVE&Ex&Chiller__PumpCtrl | CZ15 | 99.5285 |  | NE-Chiller-PumpCtrl-Full-Std | 0.1429 | 142.1835 |  | runs/CZ15/Rt3&0&cPVVE&Ex&Chiller__PumpCtrl/NE-Chiller-PumpCtrl-Full-Std/instance-out.sql | CZ15 | 9590.62 | 27379.55 |  |  | 0.1429 | 0 | 1546709.45 | 774617.57 | 0 | 436518 | 0 | 391157.53 | 186086.4 | 171961.53 | 0 | 0 | 0 | 0 | 0 | 701647.79 | 0 | 0 | 0 | 0 | 0 | 0 | 0 | 0 | 0 | 0 | 131094.74 | 0 | 0 | 2889927851.0783
Rt3&0&cPVVE&Ex&Chiller__PumpCtrl | CZ16 | 81.946 |  | NE-Chiller-PumpCtrl-Full-Std | 0.11765 | 117.0657 |  | runs/CZ16/Rt3&0&cPVVE&Ex&Chiller__PumpCtrl/NE-Chiller-PumpCtrl-Full-Std/instance-out.sql | CZ16 | 7896.37 | 22542.75 |  |  | 0.11765 | 0 | 714504.28 | 774617.57 | 0 | 436518 | 0 | 435609.15 | 137053.93 | 102131.14 | 0 | 0 | 0 | 0 | 0 | 805901.84 | 0 | 0 | 0 | 0 | 0 | 0 | 0 | 0 | 0 | 0 | 174067.02 | 0 | 0 | 2175412275.6563
Rt3&0&cPVVE&New&Chiller__PumpCtrl | CZ01 | 45.7134 |  | NE-Chiller-PumpCtrl-Full-Std | 0.065633 | 65.3048 |  | runs/CZ01/Rt3&0&cPVVE&New&Chiller__PumpCtrl/NE-Chiller-PumpCtrl-Full-Std/instance-out.sql | CZ01 | 4405.01 | 12575.54 |  |  | 0.065633 | 0 | 34779.15 | 394508.4 | 0 | 436518 | 0 | 108025.12 | 14420.82 | 12342.31 | 0 | 0 | 0 | 0 | 0 | 322221.97 | 0 | 0 | 0 | 0 | 0 | 0 | 0 | 0 | 0 | 0 | 192558.61 | 0 | 0 | 941340955.5265
Rt3&0&cPVVE&New&Chiller__PumpCtrl | CZ02 | 80.5328 |  | NE-Chiller-PumpCtrl-Full-Std | 0.11563 | 115.0469 |  | runs/CZ02/Rt3&0&cPVVE&New&Chiller__PumpCtrl/NE-Chiller-PumpCtrl-Full-Std/instance-out.sql | CZ02 | 7760.24 | 22154.13 |  |  | 0.11563 | 0 | 518134.39 | 394508.4 | 0 | 436518 | 0 | 196856.32 | 106691.37 | 90335.69 | 0 | 0 | 0 | 0 | 0 | 750728.11 | 0 | 0 | 0 | 0 | 0 | 0 | 0 | 0 | 0 | 0 | 176958.62 | 0 | 0 | 2015821444.289
Rt3&0&cPVVE&New&Chiller__PumpCtrl | CZ03 | 74.8396 |  | NE-Chiller-PumpCtrl-Full-Std | 0.10745 | 106.9137 |  | runs/CZ03/Rt3&0&cPVVE&New&Chiller__PumpCtrl/NE-Chiller-PumpCtrl-Full-Std/instance-out.sql | CZ03 | 7211.61 | 20587.9 |  |  | 0.10745 | 0 | 336744.24 | 394508.4 | 0 | 436518 | 0 | 165118.93 | 95243.73 | 85350.58 | 0 | 0 | 0 | 0 | 0 | 476332.28 | 0 | 0 | 0 | 0 | 0 | 0 | 0 | 0 | 0 | 0 | 176286.24 | 0 | 0 | 1764914568.9592
Rt3&0&cPVVE&New&Chiller__PumpCtrl | CZ04 | 82.3702 |  | NE-Chiller-PumpCtrl-Full-Std | 0.11826 | 117.6717 |  | runs/CZ04/Rt3&0&cPVVE&New&Chiller__PumpCtrl/NE-Chiller-PumpCtrl-Full-Std/instance-out.sql | CZ04 | 7937.29 | 22659.57 |  |  | 0.11826 | 0 | 583761.07 | 394508.4 | 0 | 436518 | 0 | 207884.91 | 117841.83 | 106086 | 0 | 0 | 0 | 0 | 0 | 579481.45 | 0 | 0 | 0 | 0 | 0 | 0 | 0 | 0 | 0 | 0 | 170237.69 | 0 | 0 | 2075391600.6591
Rt3&0&cPVVE&New&Chiller__PumpCtrl | CZ05 | 70.2204 |  | NE-Chiller-PumpCtrl-Full-Std | 0.10082 | 100.3149 |  | runs/CZ05/Rt3&0&cPVVE&New&Chiller__PumpCtrl/NE-Chiller-PumpCtrl-Full-Std/instance-out.sql | CZ05 | 6766.52 | 19317.24 |  |  | 0.10082 | 0 | 393408.79 | 394508.4 | 0 | 436518 | 0 | 167379.8 | 100488.91 | 87948.26 | 0 | 0 | 0 | 0 | 0 | 469759.26 | 0 | 0 | 0 | 0 | 0 | 0 | 0 | 0 | 0 | 0 | 176303.76 | 0 | 0 | 1377379106.0605
Rt3&0&cPVVE&New&Chiller__PumpCtrl | CZ06 | 76.0404 |  | NE-Chiller-PumpCtrl-Full-Std | 0.10917 | 108.6291 |  | runs/CZ06/Rt3&0&cPVVE&New&Chiller__PumpCtrl/NE-Chiller-PumpCtrl-Full-Std/instance-out.sql | CZ06 | 7327.34 | 20918.27 |  |  | 0.10917 | 0 | 686711.52 | 394508.4 | 0 | 436518 | 0 | 186494.58 | 132101.34 | 122613.71 | 0 | 0 | 0 | 0 | 0 | 302860.31 | 0 | 0 | 0 | 0 | 0 | 0 | 0 | 0 | 0 | 0 | 162404.3 | 0 | 0 | 1562551221.6074
Rt3&0&cPVVE&New&Chiller__PumpCtrl | CZ07 | 77.8722 |  | NE-Chiller-PumpCtrl-Full-Std | 0.11181 | 111.246 |  | runs/CZ07/Rt3&0&cPVVE&New&Chiller__PumpCtrl/NE-Chiller-PumpCtrl-Full-Std/instance-out.sql | CZ07 | 7503.84 | 21422.15 |  |  | 0.11181 | 0 | 786686.78 | 394508.4 | 0 | 436518 | 0 | 213770.3 | 136999.43 | 127259.4 | 0 | 0 | 0 | 0 | 0 | 399717.78 | 0 | 0 | 0 | 0 | 0 | 0 | 0 | 0 | 0 | 0 | 160369.74 | 0 | 0 | 1745997460.7047
Rt3&0&cPVVE&New&Chiller__PumpCtrl | CZ08 | 85.1019 |  | NE-Chiller-PumpCtrl-Full-Std | 0.12219 | 121.5741 |  | runs/CZ08/Rt3&0&cPVVE&New&Chiller__PumpCtrl/NE-Chiller-PumpCtrl-Full-Std/instance-out.sql | CZ08 | 8200.5 | 23411.01 |  |  | 0.12219 | 0 | 870223.53 | 394508.4 | 0 | 436518 | 0 | 220785.68 | 147339.23 | 135893.29 | 0 | 0 | 0 | 0 | 0 | 502454.6 | 0 | 0 | 0 | 0 | 0 | 0 | 0 | 0 | 0 | 0 | 160090.39 | 0 | 0 | 1717590854.0968
Rt3&0&cPVVE&New&Chiller__PumpCtrl | CZ09 | 90.6599 |  | NE-Chiller-PumpCtrl-Full-Std | 0.13017 | 129.5142 |  | runs/CZ09/Rt3&0&cPVVE&New&Chiller__PumpCtrl/NE-Chiller-PumpCtrl-Full-Std/instance-out.sql | CZ09 | 8736.04 | 24939.87 |  |  | 0.13017 | 0 | 988549.22 | 394508.4 | 0 | 436518 | 0 | 239095.53 | 161425.47 | 149575.43 | 0 | 0 | 0 | 0 | 0 | 556021.02 | 0 | 0 | 0 | 0 | 0 | 0 | 0 | 0 | 0 | 0 | 157894.62 | 0 | 0 | 1897744963.5262
Rt3&0&cPVVE&New&Chiller__PumpCtrl | CZ10 | 92.3357 |  | NE-Chiller-PumpCtrl-Full-Std | 0.13257 | 131.9081 |  | runs/CZ10/Rt3&0&cPVVE&New&Chiller__PumpCtrl/NE-Chiller-PumpCtrl-Full-Std/instance-out.sql | CZ10 | 8897.51 | 25400.85 |  |  | 0.13257 | 0 | 1018690.31 | 394508.4 | 0 | 436518 | 0 | 283971.85 | 156884.08 | 141531.25 | 0 | 0 | 0 | 0 | 0 | 734798.35 | 0 | 0 | 0 | 0 | 0 | 0 | 0 | 0 | 0 | 0 | 156629.82 | 0 | 0 | 2404487709.1709
Rt3&0&cPVVE&New&Chiller__PumpCtrl | CZ11 | 65.6263 |  | NE-Chiller-PumpCtrl-Full-Std | 0.094223 | 93.7519 |  | runs/CZ11/Rt3&0&cPVVE&New&Chiller__PumpCtrl/NE-Chiller-PumpCtrl-Full-Std/instance-out.sql | CZ11 | 6323.79 | 18053.31 |  |  | 0.094223 | 0 | 625951.95 | 394508.4 | 0 | 436518 | 0 | 230923.7 | 87528.56 | 79556.65 | 0 | 0 | 0 | 0 | 0 | 421007.34 | 0 | 0 | 0 | 0 | 0 | 0 | 0 | 0 | 0 | 0 | 160195.56 | 0 | 0 | 1952652540.6028
Rt3&0&cPVVE&New&Chiller__PumpCtrl | CZ12 | 66.5213 |  | NE-Chiller-PumpCtrl-Full-Std | 0.095508 | 95.0305 |  | runs/CZ12/Rt3&0&cPVVE&New&Chiller__PumpCtrl/NE-Chiller-PumpCtrl-Full-Std/instance-out.sql | CZ12 | 6410.06 | 18299.61 |  |  | 0.095508 | 0 | 623662.63 | 394508.4 | 0 | 436518 | 0 | 212462.05 | 88413.49 | 80202.61 | 0 | 0 | 0 | 0 | 0 | 418187.23 | 0 | 0 | 0 | 0 | 0 | 0 | 0 | 0 | 0 | 0 | 164659.22 | 0 | 0 | 1932544775.6327
Rt3&0&cPVVE&New&Chiller__PumpCtrl | CZ13 | 69.2774 |  | NE-Chiller-PumpCtrl-Full-Std | 0.099465 | 98.9677 |  | runs/CZ13/Rt3&0&cPVVE&New&Chiller__PumpCtrl/NE-Chiller-PumpCtrl-Full-Std/instance-out.sql | CZ13 | 6675.65 | 19057.81 |  |  | 0.099465 | 0 | 722905.86 | 394508.4 | 0 | 436518 | 0 | 235536.32 | 96929.31 | 88611.76 | 0 | 0 | 0 | 0 | 0 | 388297.31 | 0 | 0 | 0 | 0 | 0 | 0 | 0 | 0 | 0 | 0 | 155562.11 | 0 | 0 | 2005814035.0193
Rt3&0&cPVVE&New&Chiller__PumpCtrl | CZ14 | 68.6268 |  | NE-Chiller-PumpCtrl-Full-Std | 0.098531 | 98.0383 |  | runs/CZ14/Rt3&0&cPVVE&New&Chiller__PumpCtrl/NE-Chiller-PumpCtrl-Full-Std/instance-out.sql | CZ14 | 6612.95 | 18878.81 |  |  | 0.098531 | 0 | 751911.91 | 394508.4 | 0 | 436518 | 0 | 272682.29 | 106582.41 | 96403.45 | 0 | 0 | 0 | 0 | 0 | 416607.48 | 0 | 0 | 0 | 0 | 0 | 0 | 0 | 0 | 0 | 0 | 147585.1 | 0 | 0 | 1987655965.5785
Rt3&0&cPVVE&New&Chiller__PumpCtrl | CZ15 | 73.0433 |  | NE-Chiller-PumpCtrl-Full-Std | 0.10487 | 104.3476 |  | runs/CZ15/Rt3&0&cPVVE&New&Chiller__PumpCtrl/NE-Chiller-PumpCtrl-Full-Std/instance-out.sql | CZ15 | 7038.52 | 20093.74 |  |  | 0.10487 | 0 | 1129241.12 | 394508.4 | 0 | 436518 | 0 | 286168.72 | 130843.86 | 121094.37 | 0 | 0 | 0 | 0 | 0 | 517154.21 | 0 | 0 | 0 | 0 | 0 | 0 | 0 | 0 | 0 | 0 | 131080.06 | 0 | 0 | 2023067740.1027
Rt3&0&cPVVE&New&Chiller__PumpCtrl | CZ16 | 57.969 |  | NE-Chiller-PumpCtrl-Full-Std | 0.083229 | 82.8129 |  | runs/CZ16/Rt3&0&cPVVE&New&Chiller__PumpCtrl/NE-Chiller-PumpCtrl-Full-Std/instance-out.sql | CZ16 | 5585.95 | 15946.91 |  |  | 0.083229 | 0 | 491944.21 | 394508.4 | 0 | 436518 | 0 | 288113.91 | 83854.57 | 68196.65 | 0 | 0 | 0 | 0 | 0 | 577616.27 | 0 | 0 | 0 | 0 | 0 | 0 | 0 | 0 | 0 | 0 | 174058.49 | 0 | 0 | 1620367272.7027

## Central Plant_Ex
File Name | BldgLoc | CHW Pump Power (Constant) | CW Pump Power (Constant) | CHW Pump Power (Variable) | CW Pump Power (Variable) | CW Design Flow Rate (constant) (m3/s) | Electricity/Heating | Electricity/Cooling | Electricity/Interior Lighting | Electricity/Exterior Lighting | Electricity/Interior Equipment | Electricity/Exterior Equipment | Electricity/Fans | Electricity/Pumps | Electricity/Heat Rejection | Electricity/Humidification | Electricity/Heat Recovery | Electricity/Water Systems | Electricity/Refrigeration | Electricity/Generators | Natural Gas/Heating | Natural Gas/Cooling | Natural Gas/Interior Lighting | Natural Gas/Exterior Lighting | Natural Gas/Interior Equipment | Natural Gas/Exterior Equipment | Natural Gas/Fans | Natural Gas/Pumps | Natural Gas/Heat Rejection | Natural Gas/Humidification | Natural Gas/Heat Recovery | Natural Gas/Water Systems | Natural Gas/Refrigeration | Natural Gas/Generators | Electricity:Facility [J](Hourly)
runs/CZ16/Rt3&0&cPVVE&Ex&Chiller__PumpCtrl/NE-Chiller-PumpCtrl-Full-Std/instance-out.sql | CZ16 | 7896.37 | 22542.75 |  |  | 0.11765 | 0 | 714504.28 | 774617.57 | 0 | 436518 | 0 | 435609.15 | 137053.93 | 102131.14 | 0 | 0 | 0 | 0 | 0 | 805901.84 | 0 | 0 | 0 | 0 | 0 | 0 | 0 | 0 | 0 | 0 | 174067.02 | 0 | 0 | 2175412275.6563
runs/CZ16/Rt3&0&cPVVE&Ex&Chiller__PumpCtrl/NE-Chiller-CHWPumpCtrl-Full-Msr/instance-out.sql | CZ16 |  | 22542.75 | 7896.37 |  | 0.11765 | 0 | 610630.74 | 774617.57 | 0 | 436518 | 0 | 435476 | 118153.94 | 100432.22 | 0 | 0 | 0 | 0 | 0 | 806652.59 | 0 | 0 | 0 | 0 | 0 | 0 | 0 | 0 | 0 | 0 | 174071.63 | 0 | 0 | 2096476695.2878
runs/CZ16/OfS&0&cPVVE&Ex&Chiller__PumpCtrl/NE-Chiller-CHWPumpCtrl-Full-Msr/instance-out.sql | CZ16 |  | 2485.41 | 870.6 |  | 0.012972 | 0 | 46039.41 | 23792.96 | 0 | 29466.65 | 0 | 133201.28 | 12004.48 | 10101.05 | 0 | 0 | 0 | 0 | 0 | 6209.76 | 0 | 0 | 0 | 0 | 0 | 0 | 0 | 0 | 0 | 0 | 4620.76 | 0 | 0 | 168308373.7365
runs/CZ16/Nrs&0&cPVVE&Ex&Chiller__PumpCtrl/NE-Chiller-CHWPumpCtrl-Full-Msr/instance-out.sql | CZ16 |  | 5141.88 | 1801.12 |  | 0.026836 | 0 | 240593.34 | 201226.15 | 0 | 282049.05 | 0 | 181145.4 | 24923.18 | 21471.64 | 0 | 0 | 0 | 0 | 0 | 390516.18 | 0 | 0 | 0 | 65854.75 | 0 | 0 | 0 | 0 | 0 | 0 | 124220.75 | 0 | 0 | 571220287.3435
runs/CZ16/OfL&0&cPVVE&Ex&Chiller__PumpCtrl/NE-Chiller-CHWPumpCtrl-Full-Msr/instance-out.sql | CZ16 |  | 33199.05 | 11629.1 |  | 0.17327 | 0 | 846168.71 | 463682.79 | 0 | 831153.37 | 0 | 342339.08 | 251405.55 | 199238.75 | 0 | 0 | 0 | 0 | 0 | 1111746.06 | 0 | 0 | 0 | 0 | 0 | 0 | 0 | 0 | 0 | 0 | 113906.4 | 0 | 0 | 1791733580.9114
runs/CZ16/OfS&0&cPVVE&Ex&Chiller__PumpCtrl/NE-Chiller-PumpCtrl-Full-Std/instance-out.sql | CZ16 | 870.6 | 2485.41 |  |  | 0.012972 | 0 | 65825.39 | 23792.96 | 0 | 29466.65 | 0 | 133201.43 | 16410.83 | 10753.92 | 0 | 0 | 0 | 0 | 0 | 6209.84 | 0 | 0 | 0 | 0 | 0 | 0 | 0 | 0 | 0 | 0 | 4620.75 | 0 | 0 | 202982562.8721
runs/CZ16/OfL&0&cPVVE&Ex&Chiller__PumpCtrl/NE-Chiller-PumpCtrl-Full-Std/instance-out.sql | CZ16 | 11629.1 | 33199.05 |  |  | 0.17327 | 0 | 1180296.33 | 463682.79 | 0 | 831153.37 | 0 | 342895.24 | 294170.29 | 205776.92 | 0 | 0 | 0 | 0 | 0 | 1106076.08 | 0 | 0 | 0 | 0 | 0 | 0 | 0 | 0 | 0 | 0 | 113905.1 | 0 | 0 | 2292616083.8504
runs/CZ16/Nrs&0&cPVVE&Ex&Chiller__PumpCtrl/NE-Chiller-PumpCtrl-Full-Std/instance-out.sql | CZ16 | 1801.12 | 5141.88 |  |  | 0.026836 | 0 | 274607.51 | 201226.15 | 0 | 282049.05 | 0 | 181160.18 | 28413.71 | 21550.91 | 0 | 0 | 0 | 0 | 0 | 390558.22 | 0 | 0 | 0 | 65854.75 | 0 | 0 | 0 | 0 | 0 | 0 | 124220.06 | 0 | 0 | 622621425.7622
runs/CZ16/Hsp&0&cPVVE&Ex&Chiller__PumpCtrl/NE-Chiller-PumpCtrl-Full-Std/instance-out.sql | CZ16 | 13909.61 | 39709.5 |  |  | 0.20725 | 0 | 1615680.5 | 857863.39 | 0 | 1141299.43 | 0 | 794392.67 | 434750.09 | 274551.58 | 0 | 0 | 0 | 0 | 0 | 1729955.96 | 0 | 0 | 0 | 43737.51 | 0 | 0 | 0 | 0 | 0 | 0 | 270731.51 | 0 | 0 | 2954414684.7699
runs/CZ16/Hsp&0&cPVVE&Ex&Chiller__PumpCtrl/NE-Chiller-CHWPumpCtrl-Full-Msr/instance-out.sql | CZ16 |  | 39709.5 | 13909.61 |  | 0.20725 | 0 | 1278898.54 | 857863.39 | 0 | 1141299.43 | 0 | 791718.12 | 371625.91 | 261948.75 | 0 | 0 | 0 | 0 | 0 | 1739640.58 | 0 | 0 | 0 | 43737.51 | 0 | 0 | 0 | 0 | 0 | 0 | 270719.36 | 0 | 0 | 2550418303.8057
runs/CZ16/EUn&0&cPVVE&Ex&Chiller__PumpCtrl/NE-Chiller-CHWPumpCtrl-Full-Msr/instance-out.sql | CZ16 |  | 80049.44 | 28040.05 |  | 0.41779 | 0 | 2524321.64 | 1274541.22 | 0 | 3553012.2 | 0 | 1859200.42 | 450012.08 | 379411.13 | 0 | 0 | 0 | 0 | 0 | 2814811.35 | 0 | 0 | 0 | 127428.8 | 0 | 0 | 0 | 0 | 0 | 0 | 725832.77 | 0 | 0 | 6489795638.3839
runs/CZ16/ESe&0&cPVVE&Ex&Chiller__PumpCtrl/NE-Chiller-CHWPumpCtrl-Full-Msr/instance-out.sql | CZ16 |  | 5522.32 | 1934.38 |  | 0.028822 | 0 | 278503.46 | 197273.03 | 0 | 258328.15 | 0 | 410184.4 | 28220.74 | 24622.23 | 0 | 0 | 0 | 0 | 0 | 241664.99 | 0 | 0 | 0 | 64094.3 | 0 | 0 | 0 | 0 | 0 | 0 | 228586.75 | 0 | 0 | 838737985.0654
runs/CZ16/ESe&0&cPVVE&Ex&Chiller__PumpCtrl/NE-Chiller-PumpCtrl-Full-Std/instance-out.sql | CZ16 | 1934.38 | 5522.32 |  |  | 0.028822 | 0 | 303894.69 | 197273.03 | 0 | 258328.15 | 0 | 410092.9 | 31825.33 | 24666.93 | 0 | 0 | 0 | 0 | 0 | 240480.02 | 0 | 0 | 0 | 64094.3 | 0 | 0 | 0 | 0 | 0 | 0 | 228588.07 | 0 | 0 | 924446410.6792
runs/CZ16/ECC&0&cPVVE&Ex&Chiller__PumpCtrl/NE-Chiller-CHWPumpCtrl-Full-Msr/instance-out.sql | CZ16 |  | 34098.03 | 11944 |  | 0.17796 | 0 | 959178.39 | 350734.07 | 0 | 936314.72 | 0 | 573903.31 | 273988.26 | 210598.36 | 0 | 0 | 0 | 0 | 0 | 796036.92 | 0 | 0 | 0 | 68627.6 | 0 | 0 | 0 | 0 | 0 | 0 | 475884.17 | 0 | 0 | 1453463093.5112
runs/CZ15/Rt3&0&cPVVE&Ex&Chiller__PumpCtrl/NE-Chiller-PumpCtrl-Full-Std/instance-out.sql | CZ15 | 9590.62 | 27379.55 |  |  | 0.1429 | 0 | 1546709.45 | 774617.57 | 0 | 436518 | 0 | 391157.53 | 186086.4 | 171961.53 | 0 | 0 | 0 | 0 | 0 | 701647.79 | 0 | 0 | 0 | 0 | 0 | 0 | 0 | 0 | 0 | 0 | 131094.74 | 0 | 0 | 2889927851.0783
runs/CZ15/OfS&0&cPVVE&Ex&Chiller__PumpCtrl/NE-Chiller-CHWPumpCtrl-Full-Msr/instance-out.sql | CZ15 |  | 2706.52 | 948.05 |  | 0.014126 | 0 | 94668.41 | 23792.96 | 0 | 29466.65 | 0 | 125442.71 | 16365.99 | 18273.57 | 0 | 0 | 0 | 0 | 0 | 137.41 | 0 | 0 | 0 | 0 | 0 | 0 | 0 | 0 | 0 | 0 | 3626.13 | 0 | 0 | 199077234.6218
runs/CZ16/EUn&0&cPVVE&Ex&Chiller__PumpCtrl/NE-Chiller-PumpCtrl-Full-Std/instance-out.sql | CZ16 | 28040.05 | 80049.44 |  |  | 0.41779 | 0 | 2943990.37 | 1274541.22 | 0 | 3553012.2 | 0 | 1861189.15 | 508781.92 | 380878.38 | 0 | 0 | 0 | 0 | 0 | 2770397.04 | 0 | 0 | 0 | 127428.8 | 0 | 0 | 0 | 0 | 0 | 0 | 725891.87 | 0 | 0 | 7458735780.9168
runs/CZ15/Rt3&0&cPVVE&Ex&Chiller__PumpCtrl/NE-Chiller-CHWPumpCtrl-Full-Msr/instance-out.sql | CZ15 |  | 27379.55 | 9590.62 |  | 0.1429 | 0 | 1380122.23 | 774617.57 | 0 | 436518 | 0 | 391301.15 | 167086.42 | 170242.47 | 0 | 0 | 0 | 0 | 0 | 701091.3 | 0 | 0 | 0 | 0 | 0 | 0 | 0 | 0 | 0 | 0 | 131096.7 | 0 | 0 | 2884618993.0973
runs/CZ16/ECC&0&cPVVE&Ex&Chiller__PumpCtrl/NE-Chiller-PumpCtrl-Full-Std/instance-out.sql | CZ16 | 11944 | 34098.03 |  |  | 0.17796 | 0 | 1156077.73 | 350734.07 | 0 | 936314.72 | 0 | 573970.5 | 319589.51 | 223343.81 | 0 | 0 | 0 | 0 | 0 | 790912.52 | 0 | 0 | 0 | 68627.6 | 0 | 0 | 0 | 0 | 0 | 0 | 475864.26 | 0 | 0 | 1553111871.3923
runs/CZ15/OfL&0&cPVVE&Ex&Chiller__PumpCtrl/NE-Chiller-CHWPumpCtrl-Full-Msr/instance-out.sql | CZ15 |  | 36391.52 | 12747.37 |  | 0.18993 | 0 | 1641863.19 | 463682.79 | 0 | 831153.37 | 0 | 341911.19 | 317239.77 | 333997.1 | 0 | 0 | 0 | 0 | 0 | 821168.66 | 0 | 0 | 0 | 0 | 0 | 0 | 0 | 0 | 0 | 0 | 85804.77 | 0 | 0 | 2554955441.8735
runs/CZ15/OfS&0&cPVVE&Ex&Chiller__PumpCtrl/NE-Chiller-PumpCtrl-Full-Std/instance-out.sql | CZ15 | 948.05 | 2706.52 |  |  | 0.014126 | 0 | 151916.57 | 23792.96 | 0 | 29466.65 | 0 | 125442.81 | 21271.37 | 18786.4 | 0 | 0 | 0 | 0 | 0 | 137.41 | 0 | 0 | 0 | 0 | 0 | 0 | 0 | 0 | 0 | 0 | 3626.13 | 0 | 0 | 259595687.7632
runs/CZ15/OfL&0&cPVVE&Ex&Chiller__PumpCtrl/NE-Chiller-PumpCtrl-Full-Std/instance-out.sql | CZ15 | 12747.37 | 36391.52 |  |  | 0.18993 | 0 | 2302710.56 | 463682.79 | 0 | 831153.37 | 0 | 343092.47 | 363200.67 | 336778.5 | 0 | 0 | 0 | 0 | 0 | 821250.33 | 0 | 0 | 0 | 0 | 0 | 0 | 0 | 0 | 0 | 0 | 85800.69 | 0 | 0 | 3082045787.5496
runs/CZ15/Nrs&0&cPVVE&Ex&Chiller__PumpCtrl/NE-Chiller-CHWPumpCtrl-Full-Msr/instance-out.sql | CZ15 |  | 6007.07 | 2104.18 |  | 0.031352 | 0 | 444924.68 | 201226.15 | 0 | 282049.05 | 0 | 202301.37 | 33837.33 | 36952.79 | 0 | 0 | 0 | 0 | 0 | 290438.45 | 0 | 0 | 0 | 65854.75 | 0 | 0 | 0 | 0 | 0 | 0 | 93542.73 | 0 | 0 | 732216872.0542
runs/CZ15/Nrs&0&cPVVE&Ex&Chiller__PumpCtrl/NE-Chiller-PumpCtrl-Full-Std/instance-out.sql | CZ15 | 2104.18 | 6007.07 |  |  | 0.031352 | 0 | 561257.47 | 201226.15 | 0 | 282049.05 | 0 | 202284.48 | 39780.68 | 36981.57 | 0 | 0 | 0 | 0 | 0 | 289748.04 | 0 | 0 | 0 | 65854.75 | 0 | 0 | 0 | 0 | 0 | 0 | 93543.25 | 0 | 0 | 828668743.6768
runs/CZ15/Hsp&0&cPVVE&Ex&Chiller__PumpCtrl/NE-Chiller-PumpCtrl-Full-Std/instance-out.sql | CZ15 | 15846.95 | 45240.28 |  |  | 0.23611 | 0 | 3074388.43 | 857863.39 | 0 | 1141299.43 | 0 | 801564.47 | 493171.75 | 444161.65 | 0 | 0 | 0 | 0 | 0 | 1648602.24 | 0 | 0 | 0 | 43737.51 | 0 | 0 | 0 | 0 | 0 | 0 | 203701.21 | 0 | 0 | 3768833553.5722
runs/CZ15/ESe&0&cPVVE&Ex&Chiller__PumpCtrl/NE-Chiller-PumpCtrl-Full-Std/instance-out.sql | CZ15 | 2283.14 | 6517.96 |  |  | 0.034018 | 0 | 668848.8 | 197273.03 | 0 | 258328.15 | 0 | 336701.08 | 45208.4 | 42323.56 | 0 | 0 | 0 | 0 | 0 | 135305.94 | 0 | 0 | 0 | 64094.3 | 0 | 0 | 0 | 0 | 0 | 0 | 171950.26 | 0 | 0 | 1338483184.4347
runs/CZ15/ESe&0&cPVVE&Ex&Chiller__PumpCtrl/NE-Chiller-CHWPumpCtrl-Full-Msr/instance-out.sql | CZ15 |  | 6517.96 | 2283.14 |  | 0.034018 | 0 | 551564.56 | 197273.03 | 0 | 258328.15 | 0 | 336762.78 | 38609.82 | 42226.09 | 0 | 0 | 0 | 0 | 0 | 135462.46 | 0 | 0 | 0 | 64094.3 | 0 | 0 | 0 | 0 | 0 | 0 | 171951.25 | 0 | 0 | 1230253438.4623
runs/CZ15/Hsp&0&cPVVE&Ex&Chiller__PumpCtrl/NE-Chiller-CHWPumpCtrl-Full-Msr/instance-out.sql | CZ15 |  | 45240.28 | 15846.95 |  | 0.23611 | 0 | 2648698.7 | 857863.39 | 0 | 1141299.43 | 0 | 800963.7 | 436766.56 | 436992.18 | 0 | 0 | 0 | 0 | 0 | 1647927.23 | 0 | 0 | 0 | 43737.51 | 0 | 0 | 0 | 0 | 0 | 0 | 203717.46 | 0 | 0 | 3738674031.3623
runs/CZ15/ECC&0&cPVVE&Ex&Chiller__PumpCtrl/NE-Chiller-CHWPumpCtrl-Full-Msr/instance-out.sql | CZ15 |  | 40201.16 | 14081.83 |  | 0.20982 | 0 | 1696450.86 | 350734.07 | 0 | 936314.72 | 0 | 648097.88 | 350214.15 | 371772.12 | 0 | 0 | 0 | 0 | 0 | 905391.09 | 0 | 0 | 0 | 68627.6 | 0 | 0 | 0 | 0 | 0 | 0 | 356277.67 | 0 | 0 | 3081273625.5281
runs/CZ15/ECC&0&cPVVE&Ex&Chiller__PumpCtrl/NE-Chiller-PumpCtrl-Full-Std/instance-out.sql | CZ15 | 14081.83 | 40201.16 |  |  | 0.20982 | 0 | 2329438.99 | 350734.07 | 0 | 936314.72 | 0 | 648412.54 | 413338.84 | 380803.4 | 0 | 0 | 0 | 0 | 0 | 905455.41 | 0 | 0 | 0 | 68627.6 | 0 | 0 | 0 | 0 | 0 | 0 | 356253.98 | 0 | 0 | 3342317486.2094
runs/CZ14/Rt3&0&cPVVE&Ex&Chiller__PumpCtrl/NE-Chiller-CHWPumpCtrl-Full-Msr/instance-out.sql | CZ14 |  | 25977.47 | 9099.49 |  | 0.13558 | 0 | 915358.96 | 774617.57 | 0 | 436518 | 0 | 357862.02 | 137632.86 | 135772.33 | 0 | 0 | 0 | 0 | 0 | 640509.26 | 0 | 0 | 0 | 0 | 0 | 0 | 0 | 0 | 0 | 0 | 147592.87 | 0 | 0 | 2767851166.4725
runs/CZ15/EUn&0&cPVVE&Ex&Chiller__PumpCtrl/NE-Chiller-CHWPumpCtrl-Full-Msr/instance-out.sql | CZ15 |  | 90247.38 | 31612.22 |  | 0.47101 | 0 | 4934346.07 | 1274541.22 | 0 | 3553012.2 | 0 | 1929019.36 | 601249.78 | 635158.7 | 0 | 0 | 0 | 0 | 0 | 2807747.73 | 0 | 0 | 0 | 127428.8 | 0 | 0 | 0 | 0 | 0 | 0 | 544716.48 | 0 | 0 | 8677080461.8988
runs/CZ14/Rt3&0&cPVVE&Ex&Chiller__PumpCtrl/NE-Chiller-PumpCtrl-Full-Std/instance-out.sql | CZ14 | 9099.49 | 25977.47 |  |  | 0.13558 | 0 | 1044978.87 | 774617.57 | 0 | 436518 | 0 | 357877.24 | 158384.14 | 138347.34 | 0 | 0 | 0 | 0 | 0 | 640006.87 | 0 | 0 | 0 | 0 | 0 | 0 | 0 | 0 | 0 | 0 | 147596.97 | 0 | 0 | 2735289380.9763
runs/CZ15/EUn&0&cPVVE&Ex&Chiller__PumpCtrl/NE-Chiller-PumpCtrl-Full-Std/instance-out.sql | CZ15 | 31612.22 | 90247.38 |  |  | 0.47101 | 0 | 5932097.03 | 1274541.22 | 0 | 3553012.2 | 0 | 1929368.26 | 683428.28 | 637035.03 | 0 | 0 | 0 | 0 | 0 | 2819014.85 | 0 | 0 | 0 | 127428.8 | 0 | 0 | 0 | 0 | 0 | 0 | 544675.36 | 0 | 0 | 8931884578.1089
runs/CZ14/OfS&0&cPVVE&Ex&Chiller__PumpCtrl/NE-Chiller-CHWPumpCtrl-Full-Msr/instance-out.sql | CZ14 |  | 2691.48 | 942.78 |  | 0.014047 | 0 | 71483.85 | 23792.96 | 0 | 29466.65 | 0 | 132534.9 | 14605.25 | 15215.25 | 0 | 0 | 0 | 0 | 0 | 1042.01 | 0 | 0 | 0 | 0 | 0 | 0 | 0 | 0 | 0 | 0 | 4007.76 | 0 | 0 | 210120937.2076
runs/CZ14/OfL&0&cPVVE&Ex&Chiller__PumpCtrl/NE-Chiller-CHWPumpCtrl-Full-Msr/instance-out.sql | CZ14 |  | 35984.33 | 12604.74 |  | 0.18781 | 0 | 1145528.07 | 463682.79 | 0 | 831153.37 | 0 | 331001.19 | 277805.01 | 281558.06 | 0 | 0 | 0 | 0 | 0 | 832937.64 | 0 | 0 | 0 | 0 | 0 | 0 | 0 | 0 | 0 | 0 | 96586.85 | 0 | 0 | 2325253241.5953
runs/CZ14/OfS&0&cPVVE&Ex&Chiller__PumpCtrl/NE-Chiller-PumpCtrl-Full-Std/instance-out.sql | CZ14 | 942.78 | 2691.48 |  |  | 0.014047 | 0 | 107241.87 | 23792.96 | 0 | 29466.65 | 0 | 132531.29 | 19742.09 | 16092.28 | 0 | 0 | 0 | 0 | 0 | 1042.01 | 0 | 0 | 0 | 0 | 0 | 0 | 0 | 0 | 0 | 0 | 4007.76 | 0 | 0 | 248381441.4162
runs/CZ14/Nrs&0&cPVVE&Ex&Chiller__PumpCtrl/NE-Chiller-CHWPumpCtrl-Full-Msr/instance-out.sql | CZ14 |  | 5861.97 | 2053.36 |  | 0.030594 | 0 | 345999.72 | 201226.15 | 0 | 282049.05 | 0 | 182474.13 | 29690.09 | 30333.12 | 0 | 0 | 0 | 0 | 0 | 268889.81 | 0 | 0 | 0 | 65854.75 | 0 | 0 | 0 | 0 | 0 | 0 | 105316.32 | 0 | 0 | 755212440.0466
runs/CZ14/Nrs&0&cPVVE&Ex&Chiller__PumpCtrl/NE-Chiller-PumpCtrl-Full-Std/instance-out.sql | CZ14 | 2053.36 | 5861.97 |  |  | 0.030594 | 0 | 402758.54 | 201226.15 | 0 | 282049.05 | 0 | 182469.21 | 33562.13 | 30417.12 | 0 | 0 | 0 | 0 | 0 | 268693.42 | 0 | 0 | 0 | 65854.75 | 0 | 0 | 0 | 0 | 0 | 0 | 105318.83 | 0 | 0 | 812767710.1909
runs/CZ14/OfL&0&cPVVE&Ex&Chiller__PumpCtrl/NE-Chiller-PumpCtrl-Full-Std/instance-out.sql | CZ14 | 12604.74 | 35984.33 |  |  | 0.18781 | 0 | 1636288.68 | 463682.79 | 0 | 831153.37 | 0 | 331829.28 | 321146.1 | 285395.38 | 0 | 0 | 0 | 0 | 0 | 831844.21 | 0 | 0 | 0 | 0 | 0 | 0 | 0 | 0 | 0 | 0 | 96591.04 | 0 | 0 | 2925555293.1602
runs/CZ14/Hsp&0&cPVVE&Ex&Chiller__PumpCtrl/NE-Chiller-PumpCtrl-Full-Std/instance-out.sql | CZ14 | 15353.69 | 43832.1 |  |  | 0.22877 | 0 | 2211146.8 | 857863.39 | 0 | 1141299.43 | 0 | 750738.96 | 477233.94 | 389189.39 | 0 | 0 | 0 | 0 | 0 | 1544955.31 | 0 | 0 | 0 | 43737.51 | 0 | 0 | 0 | 0 | 0 | 0 | 229429.89 | 0 | 0 | 3552688032.8491
runs/CZ14/ECC&0&cPVVE&Ex&Chiller__PumpCtrl/NE-Chiller-CHWPumpCtrl-Full-Msr/instance-out.sql | CZ14 |  | 38835.19 | 13603.35 |  | 0.20269 | 0 | 1212739.65 | 350734.07 | 0 | 936314.72 | 0 | 472857.76 | 324292.39 | 316034.04 | 0 | 0 | 0 | 0 | 0 | 384436.96 | 0 | 0 | 0 | 68627.6 | 0 | 0 | 0 | 0 | 0 | 0 | 401652.56 | 0 | 0 | 2878056649.1214
runs/CZ14/EUn&0&cPVVE&Ex&Chiller__PumpCtrl/NE-Chiller-PumpCtrl-Full-Std/instance-out.sql | CZ14 | 30916.82 | 88262.12 |  |  | 0.46065 | 0 | 4173564.69 | 1274541.22 | 0 | 3553012.2 | 0 | 1727422.6 | 576251.93 | 522611.81 | 0 | 0 | 0 | 0 | 0 | 2204419.47 | 0 | 0 | 0 | 127428.8 | 0 | 0 | 0 | 0 | 0 | 0 | 613916.1 | 0 | 0 | 8407444915.0253
runs/CZ14/ESe&0&cPVVE&Ex&Chiller__PumpCtrl/NE-Chiller-CHWPumpCtrl-Full-Msr/instance-out.sql | CZ14 |  | 6314.01 | 2211.7 |  | 0.032954 | 0 | 409116.65 | 197273.03 | 0 | 258328.15 | 0 | 365369.48 | 33175.94 | 34515.88 | 0 | 0 | 0 | 0 | 0 | 105052.67 | 0 | 0 | 0 | 64094.3 | 0 | 0 | 0 | 0 | 0 | 0 | 193650.81 | 0 | 0 | 1262012700.5358
runs/CZ14/Hsp&0&cPVVE&Ex&Chiller__PumpCtrl/NE-Chiller-CHWPumpCtrl-Full-Msr/instance-out.sql | CZ14 |  | 43832.1 | 15353.69 |  | 0.22877 | 0 | 1896796.55 | 857863.39 | 0 | 1141299.43 | 0 | 749790.37 | 413101.43 | 374721.68 | 0 | 0 | 0 | 0 | 0 | 1551138.23 | 0 | 0 | 0 | 43737.51 | 0 | 0 | 0 | 0 | 0 | 0 | 229435.5 | 0 | 0 | 3492488613.8504
runs/CZ14/ESe&0&cPVVE&Ex&Chiller__PumpCtrl/NE-Chiller-PumpCtrl-Full-Std/instance-out.sql | CZ14 | 2211.7 | 6314.01 |  |  | 0.032954 | 0 | 466822.67 | 197273.03 | 0 | 258328.15 | 0 | 365315.58 | 37763.09 | 34653.82 | 0 | 0 | 0 | 0 | 0 | 104848.17 | 0 | 0 | 0 | 64094.3 | 0 | 0 | 0 | 0 | 0 | 0 | 193654.7 | 0 | 0 | 1318220881.6429
runs/CZ14/EUn&0&cPVVE&Ex&Chiller__PumpCtrl/NE-Chiller-CHWPumpCtrl-Full-Msr/instance-out.sql | CZ14 |  | 88262.12 | 30916.82 |  | 0.46065 | 0 | 3477293.55 | 1274541.22 | 0 | 3553012.2 | 0 | 1724917.88 | 507380.43 | 520033.51 | 0 | 0 | 0 | 0 | 0 | 2213217.35 | 0 | 0 | 0 | 127428.8 | 0 | 0 | 0 | 0 | 0 | 0 | 613927.17 | 0 | 0 | 7884496368.0049
runs/CZ14/ECC&0&cPVVE&Ex&Chiller__PumpCtrl/NE-Chiller-PumpCtrl-Full-Std/instance-out.sql | CZ14 | 13603.35 | 38835.19 |  |  | 0.20269 | 0 | 1602828.5 | 350734.07 | 0 | 936314.72 | 0 | 472883.81 | 376914.8 | 326649.93 | 0 | 0 | 0 | 0 | 0 | 385069.44 | 0 | 0 | 0 | 68627.6 | 0 | 0 | 0 | 0 | 0 | 0 | 401659.96 | 0 | 0 | 2959232760.5162
runs/CZ13/Rt3&0&cPVVE&Ex&Chiller__PumpCtrl/NE-Chiller-CHWPumpCtrl-Full-Msr/instance-out.sql | CZ13 |  | 26603.98 | 9318.95 |  | 0.13885 | 0 | 937791.67 | 774617.57 | 0 | 436518 | 0 | 310756.63 | 132345.17 | 130157.44 | 0 | 0 | 0 | 0 | 0 | 584798.74 | 0 | 0 | 0 | 0 | 0 | 0 | 0 | 0 | 0 | 0 | 155570.84 | 0 | 0 | 2854528161.7277
runs/CZ13/OfS&0&cPVVE&Ex&Chiller__PumpCtrl/NE-Chiller-PumpCtrl-Full-Std/instance-out.sql | CZ13 | 923.61 | 2636.73 |  |  | 0.013761 | 0 | 99153.3 | 23792.96 | 0 | 29466.65 | 0 | 120835.59 | 17925.99 | 15434.87 | 0 | 0 | 0 | 0 | 0 | 2332.8 | 0 | 0 | 0 | 0 | 0 | 0 | 0 | 0 | 0 | 0 | 4192.69 | 0 | 0 | 254326586.045
runs/CZ13/OfS&0&cPVVE&Ex&Chiller__PumpCtrl/NE-Chiller-CHWPumpCtrl-Full-Msr/instance-out.sql | CZ13 |  | 2636.73 | 923.61 |  | 0.013761 | 0 | 63418.88 | 23792.96 | 0 | 29466.65 | 0 | 120835.48 | 13121.38 | 14142.55 | 0 | 0 | 0 | 0 | 0 | 2332.81 | 0 | 0 | 0 | 0 | 0 | 0 | 0 | 0 | 0 | 0 | 4192.69 | 0 | 0 | 194857469.5754
runs/CZ13/Nrs&0&cPVVE&Ex&Chiller__PumpCtrl/NE-Chiller-CHWPumpCtrl-Full-Msr/instance-out.sql | CZ13 |  | 5826.28 | 2040.85 |  | 0.030408 | 0 | 309825.29 | 201226.15 | 0 | 282049.05 | 0 | 154968.68 | 27593.29 | 28235.14 | 0 | 0 | 0 | 0 | 0 | 241104.64 | 0 | 0 | 0 | 65854.75 | 0 | 0 | 0 | 0 | 0 | 0 | 111016.22 | 0 | 0 | 732643941.5525
runs/CZ13/Rt3&0&cPVVE&Ex&Chiller__PumpCtrl/NE-Chiller-PumpCtrl-Full-Std/instance-out.sql | CZ13 | 9318.95 | 26603.98 |  |  | 0.13885 | 0 | 1028708.65 | 774617.57 | 0 | 436518 | 0 | 310721.51 | 150801.36 | 134122.23 | 0 | 0 | 0 | 0 | 0 | 585010.42 | 0 | 0 | 0 | 0 | 0 | 0 | 0 | 0 | 0 | 0 | 155568.39 | 0 | 0 | 2851889553.0986
runs/CZ13/OfL&0&cPVVE&Ex&Chiller__PumpCtrl/NE-Chiller-CHWPumpCtrl-Full-Msr/instance-out.sql | CZ13 |  | 35383.86 | 12394.4 |  | 0.18467 | 0 | 1147545.45 | 463682.79 | 0 | 831153.37 | 0 | 294899.56 | 255843.08 | 264562.91 | 0 | 0 | 0 | 0 | 0 | 818586.02 | 0 | 0 | 0 | 0 | 0 | 0 | 0 | 0 | 0 | 0 | 101808.44 | 0 | 0 | 2460020599.4757
runs/CZ13/OfL&0&cPVVE&Ex&Chiller__PumpCtrl/NE-Chiller-PumpCtrl-Full-Std/instance-out.sql | CZ13 | 12394.4 | 35383.86 |  |  | 0.18467 | 0 | 1596406.4 | 463682.79 | 0 | 831153.37 | 0 | 296285.1 | 294770.34 | 267815.71 | 0 | 0 | 0 | 0 | 0 | 816726.22 | 0 | 0 | 0 | 0 | 0 | 0 | 0 | 0 | 0 | 0 | 101805.88 | 0 | 0 | 3063401647.6609
runs/CZ13/Nrs&0&cPVVE&Ex&Chiller__PumpCtrl/NE-Chiller-PumpCtrl-Full-Std/instance-out.sql | CZ13 | 2040.85 | 5826.28 |  |  | 0.030408 | 0 | 360945.44 | 201226.15 | 0 | 282049.05 | 0 | 154960.66 | 30882.75 | 28312.63 | 0 | 0 | 0 | 0 | 0 | 240961.44 | 0 | 0 | 0 | 65854.75 | 0 | 0 | 0 | 0 | 0 | 0 | 111015.61 | 0 | 0 | 751913841.5776
runs/CZ13/Hsp&0&cPVVE&Ex&Chiller__PumpCtrl/NE-Chiller-PumpCtrl-Full-Std/instance-out.sql | CZ13 | 15428.13 | 44044.61 |  |  | 0.22987 | 0 | 2156110.13 | 857863.39 | 0 | 1141299.43 | 0 | 623386.3 | 473706.58 | 428939.12 | 0 | 0 | 0 | 0 | 0 | 1357933.99 | 0 | 0 | 0 | 43737.51 | 0 | 0 | 0 | 0 | 0 | 0 | 241881.52 | 0 | 0 | 3723506922.7221
runs/CZ13/Hsp&0&cPVVE&Ex&Chiller__PumpCtrl/NE-Chiller-CHWPumpCtrl-Full-Msr/instance-out.sql | CZ13 |  | 44044.61 | 15428.13 |  | 0.22987 | 0 | 1867954.19 | 857863.39 | 0 | 1141299.43 | 0 | 622451.42 | 408124.91 | 414570.13 | 0 | 0 | 0 | 0 | 0 | 1361497.29 | 0 | 0 | 0 | 43737.51 | 0 | 0 | 0 | 0 | 0 | 0 | 241875.48 | 0 | 0 | 3643502759.714
runs/CZ13/EUn&0&cPVVE&Ex&Chiller__PumpCtrl/NE-Chiller-CHWPumpCtrl-Full-Msr/instance-out.sql | CZ13 |  | 88225.95 | 30904.15 |  | 0.46046 | 0 | 3250487.06 | 1274541.22 | 0 | 3553012.2 | 0 | 1474166.2 | 463485.34 | 480874.56 | 0 | 0 | 0 | 0 | 0 | 1886995.53 | 0 | 0 | 0 | 127428.8 | 0 | 0 | 0 | 0 | 0 | 0 | 647908.91 | 0 | 0 | 8280822965.0826
runs/CZ13/ESe&0&cPVVE&Ex&Chiller__PumpCtrl/NE-Chiller-CHWPumpCtrl-Full-Msr/instance-out.sql | CZ13 |  | 6335.18 | 2219.11 |  | 0.033064 | 0 | 352129.46 | 197273.03 | 0 | 258328.15 | 0 | 357884.67 | 30021.48 | 31339.99 | 0 | 0 | 0 | 0 | 0 | 127401.18 | 0 | 0 | 0 | 64094.3 | 0 | 0 | 0 | 0 | 0 | 0 | 204220.03 | 0 | 0 | 1155857262.3528
runs/CZ13/EUn&0&cPVVE&Ex&Chiller__PumpCtrl/NE-Chiller-PumpCtrl-Full-Std/instance-out.sql | CZ13 | 30904.15 | 88225.95 |  |  | 0.46046 | 0 | 3966328.78 | 1274541.22 | 0 | 3553012.2 | 0 | 1475492.95 | 528562.67 | 483707.46 | 0 | 0 | 0 | 0 | 0 | 1884662.41 | 0 | 0 | 0 | 127428.8 | 0 | 0 | 0 | 0 | 0 | 0 | 647903.98 | 0 | 0 | 8624778445.3816
runs/CZ13/ECC&0&cPVVE&Ex&Chiller__PumpCtrl/NE-Chiller-PumpCtrl-Full-Std/instance-out.sql | CZ13 | 13632.7 | 38918.98 |  |  | 0.20312 | 0 | 1583744.17 | 350734.07 | 0 | 936314.72 | 0 | 419976.82 | 355528.33 | 325296 | 0 | 0 | 0 | 0 | 0 | 389960.24 | 0 | 0 | 0 | 68627.6 | 0 | 0 | 0 | 0 | 0 | 0 | 424533.3 | 0 | 0 | 3113350640.762
runs/CZ12/Rt3&0&cPVVE&Ex&Chiller__PumpCtrl/NE-Chiller-PumpCtrl-Full-Std/instance-out.sql | CZ12 | 8858.16 | 25288.49 |  |  | 0.13198 | 0 | 872607.89 | 774617.57 | 0 | 436518 | 0 | 279436.59 | 136846.5 | 119270.57 | 0 | 0 | 0 | 0 | 0 | 580418.37 | 0 | 0 | 0 | 0 | 0 | 0 | 0 | 0 | 0 | 0 | 164667.68 | 0 | 0 | 2729655732.5121
runs/CZ12/OfS&0&cPVVE&Ex&Chiller__PumpCtrl/NE-Chiller-CHWPumpCtrl-Full-Msr/instance-out.sql | CZ12 |  | 2540.72 | 889.97 |  | 0.01326 | 0 | 48025.77 | 23792.96 | 0 | 29466.65 | 0 | 113959.13 | 11305.28 | 11727.66 | 0 | 0 | 0 | 0 | 0 | 3587.08 | 0 | 0 | 0 | 0 | 0 | 0 | 0 | 0 | 0 | 0 | 4403.43 | 0 | 0 | 181700180.0682
runs/CZ13/ESe&0&cPVVE&Ex&Chiller__PumpCtrl/NE-Chiller-PumpCtrl-Full-Std/instance-out.sql | CZ13 | 2219.11 | 6335.18 |  |  | 0.033064 | 0 | 412197.4 | 197273.03 | 0 | 258328.15 | 0 | 357421.81 | 34424.26 | 31540.07 | 0 | 0 | 0 | 0 | 0 | 127457.62 | 0 | 0 | 0 | 64094.3 | 0 | 0 | 0 | 0 | 0 | 0 | 204221.71 | 0 | 0 | 1217068611.2852
runs/CZ12/Rt3&0&cPVVE&Ex&Chiller__PumpCtrl/NE-Chiller-CHWPumpCtrl-Full-Msr/instance-out.sql | CZ12 |  | 25288.49 | 8858.16 |  | 0.13198 | 0 | 814977.96 | 774617.57 | 0 | 436518 | 0 | 279486.86 | 119397.95 | 115549.93 | 0 | 0 | 0 | 0 | 0 | 580184.77 | 0 | 0 | 0 | 0 | 0 | 0 | 0 | 0 | 0 | 0 | 164668.16 | 0 | 0 | 2746703335.5737
runs/CZ13/ECC&0&cPVVE&Ex&Chiller__PumpCtrl/NE-Chiller-CHWPumpCtrl-Full-Msr/instance-out.sql | CZ13 |  | 38918.98 | 13632.7 |  | 0.20312 | 0 | 978290.53 | 350734.07 | 0 | 936314.72 | 0 | 419937.15 | 297478.71 | 314677.96 | 0 | 0 | 0 | 0 | 0 | 390302.86 | 0 | 0 | 0 | 68627.6 | 0 | 0 | 0 | 0 | 0 | 0 | 424513.75 | 0 | 0 | 2568259775.0583
runs/CZ12/OfS&0&cPVVE&Ex&Chiller__PumpCtrl/NE-Chiller-PumpCtrl-Full-Std/instance-out.sql | CZ12 | 889.97 | 2540.72 |  |  | 0.01326 | 0 | 75175.54 | 23792.96 | 0 | 29466.65 | 0 | 113959.21 | 15611.49 | 12862.67 | 0 | 0 | 0 | 0 | 0 | 3587.06 | 0 | 0 | 0 | 0 | 0 | 0 | 0 | 0 | 0 | 0 | 4403.42 | 0 | 0 | 236656694.9222
runs/CZ12/OfL&0&cPVVE&Ex&Chiller__PumpCtrl/NE-Chiller-PumpCtrl-Full-Std/instance-out.sql | CZ12 | 12106.63 | 34562.33 |  |  | 0.18039 | 0 | 1341565.9 | 463682.79 | 0 | 831153.37 | 0 | 272988.51 | 278407.34 | 247020.75 | 0 | 0 | 0 | 0 | 0 | 841582.42 | 0 | 0 | 0 | 0 | 0 | 0 | 0 | 0 | 0 | 0 | 107768.44 | 0 | 0 | 2936322780.3392
runs/CZ12/OfL&0&cPVVE&Ex&Chiller__PumpCtrl/NE-Chiller-CHWPumpCtrl-Full-Msr/instance-out.sql | CZ12 |  | 34562.33 | 12106.63 |  | 0.18039 | 0 | 988686.77 | 463682.79 | 0 | 831153.37 | 0 | 271518.56 | 240090.39 | 241439.23 | 0 | 0 | 0 | 0 | 0 | 843666.37 | 0 | 0 | 0 | 0 | 0 | 0 | 0 | 0 | 0 | 0 | 107763.32 | 0 | 0 | 2318141067.6458
runs/CZ12/Nrs&0&cPVVE&Ex&Chiller__PumpCtrl/NE-Chiller-CHWPumpCtrl-Full-Msr/instance-out.sql | CZ12 |  | 5599.86 | 1961.54 |  | 0.029226 | 0 | 247420.74 | 201226.15 | 0 | 282049.05 | 0 | 135146.82 | 24485.06 | 24657.01 | 0 | 0 | 0 | 0 | 0 | 235114.43 | 0 | 0 | 0 | 65854.75 | 0 | 0 | 0 | 0 | 0 | 0 | 117531.44 | 0 | 0 | 655397265.61
runs/CZ12/Nrs&0&cPVVE&Ex&Chiller__PumpCtrl/NE-Chiller-PumpCtrl-Full-Std/instance-out.sql | CZ12 | 1961.54 | 5599.86 |  |  | 0.029226 | 0 | 288048.64 | 201226.15 | 0 | 282049.05 | 0 | 135156.62 | 27487.66 | 24755 | 0 | 0 | 0 | 0 | 0 | 234984.06 | 0 | 0 | 0 | 65854.75 | 0 | 0 | 0 | 0 | 0 | 0 | 117529.83 | 0 | 0 | 696370032.8323
runs/CZ12/Hsp&0&cPVVE&Ex&Chiller__PumpCtrl/NE-Chiller-CHWPumpCtrl-Full-Msr/instance-out.sql | CZ12 |  | 42624.6 | 14930.72 |  | 0.22246 | 0 | 1550708.47 | 857863.39 | 0 | 1141299.43 | 0 | 551820.42 | 385174.91 | 383505.49 | 0 | 0 | 0 | 0 | 0 | 1267360.13 | 0 | 0 | 0 | 43737.51 | 0 | 0 | 0 | 0 | 0 | 0 | 256106.83 | 0 | 0 | 3498417549.1924
runs/CZ12/Hsp&0&cPVVE&Ex&Chiller__PumpCtrl/NE-Chiller-PumpCtrl-Full-Std/instance-out.sql | CZ12 | 14930.72 | 42624.6 |  |  | 0.22246 | 0 | 1791928.08 | 857863.39 | 0 | 1141299.43 | 0 | 552696.89 | 450381.84 | 400124.3 | 0 | 0 | 0 | 0 | 0 | 1262619.82 | 0 | 0 | 0 | 43737.51 | 0 | 0 | 0 | 0 | 0 | 0 | 256096.06 | 0 | 0 | 3568429715.0888
runs/CZ12/ESe&0&cPVVE&Ex&Chiller__PumpCtrl/NE-Chiller-CHWPumpCtrl-Full-Msr/instance-out.sql | CZ12 |  | 6072.64 | 2127.15 |  | 0.031694 | 0 | 289235.3 | 197273.03 | 0 | 258328.15 | 0 | 358177.56 | 27447.31 | 28161.76 | 0 | 0 | 0 | 0 | 0 | 174934.88 | 0 | 0 | 0 | 64094.3 | 0 | 0 | 0 | 0 | 0 | 0 | 216287.01 | 0 | 0 | 1087316094.2286
runs/CZ12/ESe&0&cPVVE&Ex&Chiller__PumpCtrl/NE-Chiller-PumpCtrl-Full-Std/instance-out.sql | CZ12 | 2127.15 | 6072.64 |  |  | 0.031694 | 0 | 331112.85 | 197273.03 | 0 | 258328.15 | 0 | 358069.15 | 31403.52 | 28401.48 | 0 | 0 | 0 | 0 | 0 | 174716.01 | 0 | 0 | 0 | 64094.3 | 0 | 0 | 0 | 0 | 0 | 0 | 216288.73 | 0 | 0 | 1141069299.8935
runs/CZ12/EUn&0&cPVVE&Ex&Chiller__PumpCtrl/NE-Chiller-CHWPumpCtrl-Full-Msr/instance-out.sql | CZ12 |  | 85754.95 | 30038.59 |  | 0.44757 | 0 | 2726797.12 | 1274541.22 | 0 | 3553012.2 | 0 | 1379515.14 | 416269.51 | 424079.05 | 0 | 0 | 0 | 0 | 0 | 1821785.21 | 0 | 0 | 0 | 127428.8 | 0 | 0 | 0 | 0 | 0 | 0 | 686831.78 | 0 | 0 | 7897759062.0164
runs/CZ12/EUn&0&cPVVE&Ex&Chiller__PumpCtrl/NE-Chiller-PumpCtrl-Full-Std/instance-out.sql | CZ12 | 30038.59 | 85754.95 |  |  | 0.44757 | 0 | 3252135.93 | 1274541.22 | 0 | 3553012.2 | 0 | 1380035.12 | 474682.55 | 428161.14 | 0 | 0 | 0 | 0 | 0 | 1818347.42 | 0 | 0 | 0 | 127428.8 | 0 | 0 | 0 | 0 | 0 | 0 | 686940.41 | 0 | 0 | 8291181011.0356
runs/CZ12/ECC&0&cPVVE&Ex&Chiller__PumpCtrl/NE-Chiller-CHWPumpCtrl-Full-Msr/instance-out.sql | CZ12 |  | 37713.24 | 13210.35 |  | 0.19683 | 0 | 866223.47 | 350734.07 | 0 | 936314.72 | 0 | 459640.08 | 278377.15 | 286568.28 | 0 | 0 | 0 | 0 | 0 | 641165.73 | 0 | 0 | 0 | 68627.6 | 0 | 0 | 0 | 0 | 0 | 0 | 450758.13 | 0 | 0 | 2547771843.0299
runs/CZ12/ECC&0&cPVVE&Ex&Chiller__PumpCtrl/NE-Chiller-PumpCtrl-Full-Std/instance-out.sql | CZ12 | 13210.35 | 37713.24 |  |  | 0.19683 | 0 | 1414479.46 | 350734.07 | 0 | 936314.72 | 0 | 459700.04 | 332815.14 | 300040.14 | 0 | 0 | 0 | 0 | 0 | 641139.25 | 0 | 0 | 0 | 68627.6 | 0 | 0 | 0 | 0 | 0 | 0 | 450768.63 | 0 | 0 | 3014471618.8907
runs/CZ11/Rt3&0&cPVVE&Ex&Chiller__PumpCtrl/NE-Chiller-PumpCtrl-Full-Std/instance-out.sql | CZ11 | 9159.27 | 26148.13 |  |  | 0.13647 | 0 | 921282.73 | 774617.57 | 0 | 436518 | 0 | 300420.83 | 144250.7 | 126270.55 | 0 | 0 | 0 | 0 | 0 | 666036.99 | 0 | 0 | 0 | 0 | 0 | 0 | 0 | 0 | 0 | 0 | 160208.7 | 0 | 0 | 2795470795.2194
runs/CZ11/Rt3&0&cPVVE&Ex&Chiller__PumpCtrl/NE-Chiller-CHWPumpCtrl-Full-Msr/instance-out.sql | CZ11 |  | 26148.13 | 9159.27 |  | 0.13647 | 0 | 837398.57 | 774617.57 | 0 | 436518 | 0 | 300448.65 | 126002.23 | 122753.66 | 0 | 0 | 0 | 0 | 0 | 665628.11 | 0 | 0 | 0 | 0 | 0 | 0 | 0 | 0 | 0 | 0 | 160206.15 | 0 | 0 | 2801085695.3541
runs/CZ11/OfS&0&cPVVE&Ex&Chiller__PumpCtrl/NE-Chiller-CHWPumpCtrl-Full-Msr/instance-out.sql | CZ11 |  | 2712.56 | 950.17 |  | 0.014157 | 0 | 58448.42 | 23792.96 | 0 | 29466.65 | 0 | 125539.7 | 13149.77 | 13842.17 | 0 | 0 | 0 | 0 | 0 | 3445.22 | 0 | 0 | 0 | 0 | 0 | 0 | 0 | 0 | 0 | 0 | 4300.14 | 0 | 0 | 210221285.3725
runs/CZ11/OfL&0&cPVVE&Ex&Chiller__PumpCtrl/NE-Chiller-CHWPumpCtrl-Full-Msr/instance-out.sql | CZ11 |  | 35797.56 | 12539.31 |  | 0.18683 | 0 | 1059192.28 | 463682.79 | 0 | 831153.37 | 0 | 290517.1 | 250776.28 | 254285.53 | 0 | 0 | 0 | 0 | 0 | 972847.76 | 0 | 0 | 0 | 0 | 0 | 0 | 0 | 0 | 0 | 0 | 104844.23 | 0 | 0 | 2377075412.5244
runs/CZ11/OfS&0&cPVVE&Ex&Chiller__PumpCtrl/NE-Chiller-PumpCtrl-Full-Std/instance-out.sql | CZ11 | 950.17 | 2712.56 |  |  | 0.014157 | 0 | 89916.05 | 23792.96 | 0 | 29466.65 | 0 | 125539.99 | 17988.74 | 15129.52 | 0 | 0 | 0 | 0 | 0 | 3445.22 | 0 | 0 | 0 | 0 | 0 | 0 | 0 | 0 | 0 | 0 | 4300.14 | 0 | 0 | 248406003.2503
runs/CZ11/OfL&0&cPVVE&Ex&Chiller__PumpCtrl/NE-Chiller-PumpCtrl-Full-Std/instance-out.sql | CZ11 | 12539.31 | 35797.56 |  |  | 0.18683 | 0 | 1460746.82 | 463682.79 | 0 | 831153.37 | 0 | 292110.81 | 289813.93 | 258441.6 | 0 | 0 | 0 | 0 | 0 | 970577.35 | 0 | 0 | 0 | 0 | 0 | 0 | 0 | 0 | 0 | 0 | 104843.26 | 0 | 0 | 2934981020.7659
runs/CZ11/Nrs&0&cPVVE&Ex&Chiller__PumpCtrl/NE-Chiller-CHWPumpCtrl-Full-Msr/instance-out.sql | CZ11 |  | 5807.66 | 2034.33 |  | 0.030311 | 0 | 283347.42 | 201226.15 | 0 | 282049.05 | 0 | 153230.05 | 25689.62 | 26135.76 | 0 | 0 | 0 | 0 | 0 | 299776.57 | 0 | 0 | 0 | 65854.75 | 0 | 0 | 0 | 0 | 0 | 0 | 114330.42 | 0 | 0 | 690490888.5569
runs/CZ11/Nrs&0&cPVVE&Ex&Chiller__PumpCtrl/NE-Chiller-PumpCtrl-Full-Std/instance-out.sql | CZ11 | 2034.33 | 5807.66 |  |  | 0.030311 | 0 | 329504.88 | 201226.15 | 0 | 282049.05 | 0 | 153227.72 | 28885.39 | 26210.73 | 0 | 0 | 0 | 0 | 0 | 299651.41 | 0 | 0 | 0 | 65854.75 | 0 | 0 | 0 | 0 | 0 | 0 | 114325.87 | 0 | 0 | 732505736.6844
runs/CZ11/Hsp&0&cPVVE&Ex&Chiller__PumpCtrl/NE-Chiller-CHWPumpCtrl-Full-Msr/instance-out.sql | CZ11 |  | 43590.66 | 15269.12 |  | 0.22751 | 0 | 1667231.45 | 857863.39 | 0 | 1141299.43 | 0 | 601292.77 | 400455.01 | 396912.66 | 0 | 0 | 0 | 0 | 0 | 1478601.66 | 0 | 0 | 0 | 43737.51 | 0 | 0 | 0 | 0 | 0 | 0 | 249112.05 | 0 | 0 | 3414973447.3474
runs/CZ11/Hsp&0&cPVVE&Ex&Chiller__PumpCtrl/NE-Chiller-PumpCtrl-Full-Std/instance-out.sql | CZ11 | 15269.12 | 43590.66 |  |  | 0.22751 | 0 | 1941455.47 | 857863.39 | 0 | 1141299.43 | 0 | 602585.98 | 467671.41 | 411873.7 | 0 | 0 | 0 | 0 | 0 | 1473011.16 | 0 | 0 | 0 | 43737.51 | 0 | 0 | 0 | 0 | 0 | 0 | 249128.61 | 0 | 0 | 3534765047.1278
runs/CZ11/ESe&0&cPVVE&Ex&Chiller__PumpCtrl/NE-Chiller-CHWPumpCtrl-Full-Msr/instance-out.sql | CZ11 |  | 6320.86 | 2214.1 |  | 0.032989 | 0 | 314937.74 | 197273.03 | 0 | 258328.15 | 0 | 372266.13 | 28437.32 | 29603.3 | 0 | 0 | 0 | 0 | 0 | 160538 | 0 | 0 | 0 | 64094.3 | 0 | 0 | 0 | 0 | 0 | 0 | 210325.89 | 0 | 0 | 1138766396.2694
runs/CZ11/ESe&0&cPVVE&Ex&Chiller__PumpCtrl/NE-Chiller-PumpCtrl-Full-Std/instance-out.sql | CZ11 | 2214.1 | 6320.86 |  |  | 0.032989 | 0 | 373140.9 | 197273.03 | 0 | 258328.15 | 0 | 372354.54 | 32680.72 | 29823.32 | 0 | 0 | 0 | 0 | 0 | 160689.33 | 0 | 0 | 0 | 64094.3 | 0 | 0 | 0 | 0 | 0 | 0 | 210329.34 | 0 | 0 | 1219475889.6858
runs/CZ11/EUn&0&cPVVE&Ex&Chiller__PumpCtrl/NE-Chiller-CHWPumpCtrl-Full-Msr/instance-out.sql | CZ11 |  | 87782.25 | 30748.73 |  | 0.45815 | 0 | 2873241.31 | 1274541.22 | 0 | 3553012.2 | 0 | 1440160 | 433116 | 444328.78 | 0 | 0 | 0 | 0 | 0 | 2054564.72 | 0 | 0 | 0 | 127428.8 | 0 | 0 | 0 | 0 | 0 | 0 | 667526.85 | 0 | 0 | 7584456047.4007
runs/CZ11/ECC&0&cPVVE&Ex&Chiller__PumpCtrl/NE-Chiller-PumpCtrl-Full-Std/instance-out.sql | CZ11 | 13542.45 | 38661.34 |  |  | 0.20178 | 0 | 1412623.31 | 350734.07 | 0 | 936314.72 | 0 | 415394.84 | 337751.16 | 305855 | 0 | 0 | 0 | 0 | 0 | 451803.81 | 0 | 0 | 0 | 68627.6 | 0 | 0 | 0 | 0 | 0 | 0 | 437501.61 | 0 | 0 | 2926915090.6012
runs/CZ11/EUn&0&cPVVE&Ex&Chiller__PumpCtrl/NE-Chiller-PumpCtrl-Full-Std/instance-out.sql | CZ11 | 30748.73 | 87782.25 |  |  | 0.45815 | 0 | 3534906.94 | 1274541.22 | 0 | 3553012.2 | 0 | 1441465.93 | 494354.44 | 446912.93 | 0 | 0 | 0 | 0 | 0 | 2046069.76 | 0 | 0 | 0 | 127428.8 | 0 | 0 | 0 | 0 | 0 | 0 | 667529.87 | 0 | 0 | 8257675730.4594
runs/CZ10/Rt3&0&cPVVE&Ex&Chiller__PumpCtrl/NE-Chiller-PumpCtrl-Full-Std/instance-out.sql | CZ10 | 9697.85 | 27685.68 |  |  | 0.1445 | 0 | 1124942.39 | 774617.57 | 0 | 436518 | 0 | 321636.73 | 172538.59 | 154347.92 | 0 | 0 | 0 | 0 | 0 | 678917.41 | 0 | 0 | 0 | 0 | 0 | 0 | 0 | 0 | 0 | 0 | 156630.51 | 0 | 0 | 2805044324.4606
runs/CZ11/ECC&0&cPVVE&Ex&Chiller__PumpCtrl/NE-Chiller-CHWPumpCtrl-Full-Msr/instance-out.sql | CZ11 |  | 38661.34 | 13542.45 |  | 0.20178 | 0 | 989445.66 | 350734.07 | 0 | 936314.72 | 0 | 415757.44 | 286246.05 | 294471.4 | 0 | 0 | 0 | 0 | 0 | 449792.58 | 0 | 0 | 0 | 68627.6 | 0 | 0 | 0 | 0 | 0 | 0 | 437501.42 | 0 | 0 | 2682670448.6634
runs/CZ10/Rt3&0&cPVVE&Ex&Chiller__PumpCtrl/NE-Chiller-CHWPumpCtrl-Full-Msr/instance-out.sql | CZ10 |  | 27685.68 | 9697.85 |  | 0.1445 | 0 | 964300.21 | 774617.57 | 0 | 436518 | 0 | 321661.37 | 149482.11 | 150205.42 | 0 | 0 | 0 | 0 | 0 | 677930.11 | 0 | 0 | 0 | 0 | 0 | 0 | 0 | 0 | 0 | 0 | 156627.68 | 0 | 0 | 2772497368.2497
runs/CZ10/OfL&0&cPVVE&Ex&Chiller__PumpCtrl/NE-Chiller-CHWPumpCtrl-Full-Msr/instance-out.sql | CZ10 |  | 33861.05 | 11860.99 |  | 0.17672 | 0 | 1107039.19 | 463682.79 | 0 | 831153.37 | 0 | 293760.55 | 266816.77 | 279539.23 | 0 | 0 | 0 | 0 | 0 | 687865.48 | 0 | 0 | 0 | 0 | 0 | 0 | 0 | 0 | 0 | 0 | 102507.42 | 0 | 0 | 2091366838.8329
runs/CZ10/OfS&0&cPVVE&Ex&Chiller__PumpCtrl/NE-Chiller-CHWPumpCtrl-Full-Msr/instance-out.sql | CZ10 |  | 2457.65 | 860.87 |  | 0.012827 | 0 | 51492.04 | 23792.96 | 0 | 29466.65 | 0 | 112092.37 | 11026.8 | 11807.31 | 0 | 0 | 0 | 0 | 0 | 882.82 | 0 | 0 | 0 | 0 | 0 | 0 | 0 | 0 | 0 | 0 | 4217.48 | 0 | 0 | 168912003.0119
runs/CZ10/OfL&0&cPVVE&Ex&Chiller__PumpCtrl/NE-Chiller-PumpCtrl-Full-Std/instance-out.sql | CZ10 | 11860.99 | 33861.05 |  |  | 0.17672 | 0 | 1537486.32 | 463682.79 | 0 | 831153.37 | 0 | 293924.5 | 309061.41 | 282829.58 | 0 | 0 | 0 | 0 | 0 | 686074.56 | 0 | 0 | 0 | 0 | 0 | 0 | 0 | 0 | 0 | 0 | 102505.1 | 0 | 0 | 2791655686.9377
runs/CZ10/OfS&0&cPVVE&Ex&Chiller__PumpCtrl/NE-Chiller-PumpCtrl-Full-Std/instance-out.sql | CZ10 | 860.87 | 2457.65 |  |  | 0.012827 | 0 | 82181.23 | 23792.96 | 0 | 29466.65 | 0 | 112092.37 | 15685.26 | 13286.56 | 0 | 0 | 0 | 0 | 0 | 882.82 | 0 | 0 | 0 | 0 | 0 | 0 | 0 | 0 | 0 | 0 | 4217.48 | 0 | 0 | 223650732.7208
runs/CZ10/Nrs&0&cPVVE&Ex&Chiller__PumpCtrl/NE-Chiller-CHWPumpCtrl-Full-Msr/instance-out.sql | CZ10 |  | 5630.96 | 1972.43 |  | 0.029389 | 0 | 276773.23 | 201226.15 | 0 | 282049.05 | 0 | 144675.97 | 28393.55 | 29508.17 | 0 | 0 | 0 | 0 | 0 | 177982.45 | 0 | 0 | 0 | 65854.75 | 0 | 0 | 0 | 0 | 0 | 0 | 111784.7 | 0 | 0 | 580774357.0454
runs/CZ10/Nrs&0&cPVVE&Ex&Chiller__PumpCtrl/NE-Chiller-PumpCtrl-Full-Std/instance-out.sql | CZ10 | 1972.43 | 5630.96 |  |  | 0.029389 | 0 | 335484.39 | 201226.15 | 0 | 282049.05 | 0 | 144678.09 | 32042 | 29562.05 | 0 | 0 | 0 | 0 | 0 | 177736.19 | 0 | 0 | 0 | 65854.75 | 0 | 0 | 0 | 0 | 0 | 0 | 111792.34 | 0 | 0 | 662741255.0935
runs/CZ10/Hsp&0&cPVVE&Ex&Chiller__PumpCtrl/NE-Chiller-PumpCtrl-Full-Std/instance-out.sql | CZ10 | 15483.29 | 44202.1 |  |  | 0.2307 | 0 | 2148299.02 | 857863.39 | 0 | 1141299.43 | 0 | 627837.62 | 471928.1 | 423924.31 | 0 | 0 | 0 | 0 | 0 | 1358412.55 | 0 | 0 | 0 | 43737.51 | 0 | 0 | 0 | 0 | 0 | 0 | 243580.3 | 0 | 0 | 3621996474.0363
runs/CZ10/Hsp&0&cPVVE&Ex&Chiller__PumpCtrl/NE-Chiller-CHWPumpCtrl-Full-Msr/instance-out.sql | CZ10 |  | 44202.1 | 15483.29 |  | 0.2307 | 0 | 1804830.54 | 857863.39 | 0 | 1141299.43 | 0 | 627222.98 | 407317.53 | 410976.95 | 0 | 0 | 0 | 0 | 0 | 1362452.22 | 0 | 0 | 0 | 43737.51 | 0 | 0 | 0 | 0 | 0 | 0 | 243571.32 | 0 | 0 | 3468217838.8205
runs/CZ10/ESe&0&cPVVE&Ex&Chiller__PumpCtrl/NE-Chiller-CHWPumpCtrl-Full-Msr/instance-out.sql | CZ10 |  | 6228.78 | 2181.84 |  | 0.032509 | 0 | 322219.81 | 197273.03 | 0 | 258328.15 | 0 | 357130.11 | 31947.6 | 34054.81 | 0 | 0 | 0 | 0 | 0 | 102631.9 | 0 | 0 | 0 | 64094.3 | 0 | 0 | 0 | 0 | 0 | 0 | 205705.88 | 0 | 0 | 957860757.8179
runs/CZ10/ESe&0&cPVVE&Ex&Chiller__PumpCtrl/NE-Chiller-PumpCtrl-Full-Std/instance-out.sql | CZ10 | 2181.84 | 6228.78 |  |  | 0.032509 | 0 | 388461.74 | 197273.03 | 0 | 258328.15 | 0 | 357059.81 | 36857.63 | 34268.62 | 0 | 0 | 0 | 0 | 0 | 102532.44 | 0 | 0 | 0 | 64094.3 | 0 | 0 | 0 | 0 | 0 | 0 | 205703.65 | 0 | 0 | 1090532780.8583
runs/CZ10/EUn&0&cPVVE&Ex&Chiller__PumpCtrl/NE-Chiller-PumpCtrl-Full-Std/instance-out.sql | CZ10 | 29886.5 | 85320.76 |  |  | 0.4453 | 0 | 3741520.9 | 1274541.22 | 0 | 3553012.2 | 0 | 1392428.15 | 538718.41 | 497505.33 | 0 | 0 | 0 | 0 | 0 | 1475714.4 | 0 | 0 | 0 | 127428.8 | 0 | 0 | 0 | 0 | 0 | 0 | 652997.67 | 0 | 0 | 7964265377.5064
runs/CZ09/Rt3&0&cPVVE&Ex&Chiller__PumpCtrl/NE-Chiller-CHWPumpCtrl-Full-Msr/instance-out.sql | CZ09 |  | 25715.64 | 9007.78 |  | 0.13421 | 0 | 987148.63 | 774617.57 | 0 | 436518 | 0 | 290045.14 | 142484.5 | 146746.33 | 0 | 0 | 0 | 0 | 0 | 449659.05 | 0 | 0 | 0 | 0 | 0 | 0 | 0 | 0 | 0 | 0 | 157890.81 | 0 | 0 | 1981791158.2893
runs/CZ10/ECC&0&cPVVE&Ex&Chiller__PumpCtrl/NE-Chiller-CHWPumpCtrl-Full-Msr/instance-out.sql | CZ10 |  | 38243.21 | 13395.99 |  | 0.1996 | 0 | 1058650.73 | 350734.07 | 0 | 936314.72 | 0 | 376587.26 | 303779.41 | 321293.68 | 0 | 0 | 0 | 0 | 0 | 340678.11 | 0 | 0 | 0 | 68627.6 | 0 | 0 | 0 | 0 | 0 | 0 | 428567.2 | 0 | 0 | 2352883194.4458
runs/CZ10/EUn&0&cPVVE&Ex&Chiller__PumpCtrl/NE-Chiller-CHWPumpCtrl-Full-Msr/instance-out.sql | CZ10 |  | 85320.76 | 29886.5 |  | 0.4453 | 0 | 2983613.96 | 1274541.22 | 0 | 3553012.2 | 0 | 1391836.19 | 471259.97 | 494517.83 | 0 | 0 | 0 | 0 | 0 | 1479672.64 | 0 | 0 | 0 | 127428.8 | 0 | 0 | 0 | 0 | 0 | 0 | 653042.16 | 0 | 0 | 7034431102.7249
runs/CZ10/ECC&0&cPVVE&Ex&Chiller__PumpCtrl/NE-Chiller-PumpCtrl-Full-Std/instance-out.sql | CZ10 | 13395.99 | 38243.21 |  |  | 0.1996 | 0 | 1566176.55 | 350734.07 | 0 | 936314.72 | 0 | 376309.04 | 355847.71 | 328670 | 0 | 0 | 0 | 0 | 0 | 340961.11 | 0 | 0 | 0 | 68627.6 | 0 | 0 | 0 | 0 | 0 | 0 | 428588.69 | 0 | 0 | 2853248834.883
runs/CZ09/Rt3&0&cPVVE&Ex&Chiller__PumpCtrl/NE-Chiller-PumpCtrl-Full-Std/instance-out.sql | CZ09 | 9007.78 | 25715.64 |  |  | 0.13421 | 0 | 1048250.4 | 774617.57 | 0 | 436518 | 0 | 289952.68 | 163339.2 | 151098.69 | 0 | 0 | 0 | 0 | 0 | 451636.03 | 0 | 0 | 0 | 0 | 0 | 0 | 0 | 0 | 0 | 0 | 157893.14 | 0 | 0 | 2154112241.613
runs/CZ09/OfL&0&cPVVE&Ex&Chiller__PumpCtrl/NE-Chiller-CHWPumpCtrl-Full-Msr/instance-out.sql | CZ09 |  | 33835.66 | 11852.09 |  | 0.17659 | 0 | 1236774.72 | 463682.79 | 0 | 831153.37 | 0 | 291330.69 | 287639.91 | 309836.52 | 0 | 0 | 0 | 0 | 0 | 615093.87 | 0 | 0 | 0 | 0 | 0 | 0 | 0 | 0 | 0 | 0 | 103351.38 | 0 | 0 | 1645705791.0075
runs/CZ09/OfS&0&cPVVE&Ex&Chiller__PumpCtrl/NE-Chiller-CHWPumpCtrl-Full-Msr/instance-out.sql | CZ09 |  | 2621.1 | 918.13 |  | 0.01368 | 0 | 47928.64 | 23792.96 | 0 | 29466.65 | 0 | 121625.56 | 11288.01 | 12487.01 | 0 | 0 | 0 | 0 | 0 | 172.39 | 0 | 0 | 0 | 0 | 0 | 0 | 0 | 0 | 0 | 0 | 4247.52 | 0 | 0 | 152720900.6865
runs/CZ09/OfS&0&cPVVE&Ex&Chiller__PumpCtrl/NE-Chiller-PumpCtrl-Full-Std/instance-out.sql | CZ09 | 918.13 | 2621.1 |  |  | 0.01368 | 0 | 76541.16 | 23792.96 | 0 | 29466.65 | 0 | 121626.98 | 17391.17 | 15378.73 | 0 | 0 | 0 | 0 | 0 | 172.38 | 0 | 0 | 0 | 0 | 0 | 0 | 0 | 0 | 0 | 0 | 4247.52 | 0 | 0 | 195367775.8027
runs/CZ09/OfL&0&cPVVE&Ex&Chiller__PumpCtrl/NE-Chiller-PumpCtrl-Full-Std/instance-out.sql | CZ09 | 11852.09 | 33835.66 |  |  | 0.17659 | 0 | 1554097.25 | 463682.79 | 0 | 831153.37 | 0 | 293444.9 | 331645.63 | 311332.12 | 0 | 0 | 0 | 0 | 0 | 612322.9 | 0 | 0 | 0 | 0 | 0 | 0 | 0 | 0 | 0 | 0 | 103352.53 | 0 | 0 | 2160527166.9787
runs/CZ09/Hsp&0&cPVVE&Ex&Chiller__PumpCtrl/NE-Chiller-CHWPumpCtrl-Full-Msr/instance-out.sql | CZ09 |  | 41548.28 | 14553.7 |  | 0.21685 | 0 | 1737389.15 | 857863.39 | 0 | 1141299.43 | 0 | 546739.08 | 387328.1 | 409486.97 | 0 | 0 | 0 | 0 | 0 | 909218.58 | 0 | 0 | 0 | 43737.51 | 0 | 0 | 0 | 0 | 0 | 0 | 245617.74 | 0 | 0 | 2344297006.8613
runs/CZ09/Nrs&0&cPVVE&Ex&Chiller__PumpCtrl/NE-Chiller-CHWPumpCtrl-Full-Msr/instance-out.sql | CZ09 |  | 5341.97 | 1871.21 |  | 0.02788 | 0 | 282959.34 | 201226.15 | 0 | 282049.05 | 0 | 138589.15 | 29757.39 | 30820.16 | 0 | 0 | 0 | 0 | 0 | 130739.93 | 0 | 0 | 0 | 65854.75 | 0 | 0 | 0 | 0 | 0 | 0 | 112723.47 | 0 | 0 | 375847849.2307
runs/CZ09/Nrs&0&cPVVE&Ex&Chiller__PumpCtrl/NE-Chiller-PumpCtrl-Full-Std/instance-out.sql | CZ09 | 1871.21 | 5341.97 |  |  | 0.02788 | 0 | 313885.81 | 201226.15 | 0 | 282049.05 | 0 | 138596.95 | 32925.73 | 30842.05 | 0 | 0 | 0 | 0 | 0 | 130686.94 | 0 | 0 | 0 | 65854.75 | 0 | 0 | 0 | 0 | 0 | 0 | 112721.09 | 0 | 0 | 431599725.3559
runs/CZ09/Hsp&0&cPVVE&Ex&Chiller__PumpCtrl/NE-Chiller-PumpCtrl-Full-Std/instance-out.sql | CZ09 | 14553.7 | 41548.28 |  |  | 0.21685 | 0 | 2006825.36 | 857863.39 | 0 | 1141299.43 | 0 | 546499.79 | 446188.21 | 415995.96 | 0 | 0 | 0 | 0 | 0 | 901610.23 | 0 | 0 | 0 | 43737.51 | 0 | 0 | 0 | 0 | 0 | 0 | 245614.97 | 0 | 0 | 2626843715.7799
runs/CZ09/EUn&0&cPVVE&Ex&Chiller__PumpCtrl/NE-Chiller-CHWPumpCtrl-Full-Msr/instance-out.sql | CZ09 |  | 84058.97 | 29444.52 |  | 0.43872 | 0 | 3120892.26 | 1274541.22 | 0 | 3553012.2 | 0 | 1301551.46 | 502979.07 | 533087.8 | 0 | 0 | 0 | 0 | 0 | 1101480.07 | 0 | 0 | 0 | 127428.8 | 0 | 0 | 0 | 0 | 0 | 0 | 659369.1 | 0 | 0 | 4328772099.7629
runs/CZ09/ESe&0&cPVVE&Ex&Chiller__PumpCtrl/NE-Chiller-CHWPumpCtrl-Full-Msr/instance-out.sql | CZ09 |  | 6012.55 | 2106.1 |  | 0.03138 | 0 | 315264.05 | 197273.03 | 0 | 258328.15 | 0 | 351959.84 | 34052.33 | 35861.68 | 0 | 0 | 0 | 0 | 0 | 84433.64 | 0 | 0 | 0 | 64094.3 | 0 | 0 | 0 | 0 | 0 | 0 | 207497.9 | 0 | 0 | 701135680.0655
runs/CZ09/ESe&0&cPVVE&Ex&Chiller__PumpCtrl/NE-Chiller-PumpCtrl-Full-Std/instance-out.sql | CZ09 | 2106.1 | 6012.55 |  |  | 0.03138 | 0 | 339963.35 | 197273.03 | 0 | 258328.15 | 0 | 352221.7 | 38189.42 | 35869.87 | 0 | 0 | 0 | 0 | 0 | 82959.81 | 0 | 0 | 0 | 64094.3 | 0 | 0 | 0 | 0 | 0 | 0 | 207493.44 | 0 | 0 | 773439744.4406
runs/CZ09/EUn&0&cPVVE&Ex&Chiller__PumpCtrl/NE-Chiller-PumpCtrl-Full-Std/instance-out.sql | CZ09 | 29444.52 | 84058.97 |  |  | 0.43872 | 0 | 3626131.11 | 1274541.22 | 0 | 3553012.2 | 0 | 1301504.63 | 570216.21 | 534893.54 | 0 | 0 | 0 | 0 | 0 | 1106258.8 | 0 | 0 | 0 | 127428.8 | 0 | 0 | 0 | 0 | 0 | 0 | 659431.08 | 0 | 0 | 5306186420.3983
runs/CZ09/ECC&0&cPVVE&Ex&Chiller__PumpCtrl/NE-Chiller-CHWPumpCtrl-Full-Msr/instance-out.sql | CZ09 |  | 35648.49 | 12487.1 |  | 0.18605 | 0 | 1238916.08 | 350734.07 | 0 | 936314.72 | 0 | 404672.05 | 305357.28 | 324102.92 | 0 | 0 | 0 | 0 | 0 | 380325.41 | 0 | 0 | 0 | 68627.6 | 0 | 0 | 0 | 0 | 0 | 0 | 433598.94 | 0 | 0 | 1819947901.979
runs/CZ08/Rt3&0&cPVVE&Ex&Chiller__PumpCtrl/NE-Chiller-CHWPumpCtrl-Full-Msr/instance-out.sql | CZ08 |  | 24616.61 | 8622.81 |  | 0.12848 | 0 | 896638.43 | 774617.57 | 0 | 436518 | 0 | 273756.88 | 133795.11 | 137796.23 | 0 | 0 | 0 | 0 | 0 | 386693.48 | 0 | 0 | 0 | 0 | 0 | 0 | 0 | 0 | 0 | 0 | 160078.79 | 0 | 0 | 1922744189.4757
runs/CZ08/OfS&0&cPVVE&Ex&Chiller__PumpCtrl/NE-Chiller-CHWPumpCtrl-Full-Msr/instance-out.sql | CZ08 |  | 2505.49 | 877.63 |  | 0.013076 | 0 | 41312.22 | 23792.96 | 0 | 29466.65 | 0 | 113792.72 | 10126.56 | 11094.87 | 0 | 0 | 0 | 0 | 0 | 215.89 | 0 | 0 | 0 | 0 | 0 | 0 | 0 | 0 | 0 | 0 | 4298.35 | 0 | 0 | 141578039.6086
runs/CZ09/ECC&0&cPVVE&Ex&Chiller__PumpCtrl/NE-Chiller-PumpCtrl-Full-Std/instance-out.sql | CZ09 | 12487.1 | 35648.49 |  |  | 0.18605 | 0 | 1568611.96 | 350734.07 | 0 | 936314.72 | 0 | 404628.98 | 349495.39 | 327971.84 | 0 | 0 | 0 | 0 | 0 | 381193.14 | 0 | 0 | 0 | 68627.6 | 0 | 0 | 0 | 0 | 0 | 0 | 433643.07 | 0 | 0 | 1910288323.4442
runs/CZ08/OfS&0&cPVVE&Ex&Chiller__PumpCtrl/NE-Chiller-PumpCtrl-Full-Std/instance-out.sql | CZ08 | 877.63 | 2505.49 |  |  | 0.013076 | 0 | 65263.4 | 23792.96 | 0 | 29466.65 | 0 | 113791.57 | 15684 | 13684.48 | 0 | 0 | 0 | 0 | 0 | 215.89 | 0 | 0 | 0 | 0 | 0 | 0 | 0 | 0 | 0 | 0 | 4298.35 | 0 | 0 | 176384523.2307
runs/CZ08/Rt3&0&cPVVE&Ex&Chiller__PumpCtrl/NE-Chiller-PumpCtrl-Full-Std/instance-out.sql | CZ08 | 8622.81 | 24616.61 |  |  | 0.12848 | 0 | 939176.56 | 774617.57 | 0 | 436518 | 0 | 273613.98 | 153249.06 | 141332.61 | 0 | 0 | 0 | 0 | 0 | 388801.4 | 0 | 0 | 0 | 0 | 0 | 0 | 0 | 0 | 0 | 0 | 160082.06 | 0 | 0 | 2017842890.6709
runs/CZ08/OfL&0&cPVVE&Ex&Chiller__PumpCtrl/NE-Chiller-PumpCtrl-Full-Std/instance-out.sql | CZ08 | 11597.22 | 33108.05 |  |  | 0.1728 | 0 | 1433074.95 | 463682.79 | 0 | 831153.37 | 0 | 280777.57 | 320499.63 | 300312.61 | 0 | 0 | 0 | 0 | 0 | 556089.93 | 0 | 0 | 0 | 0 | 0 | 0 | 0 | 0 | 0 | 0 | 104787.08 | 0 | 0 | 1990275185.1293
runs/CZ08/Nrs&0&cPVVE&Ex&Chiller__PumpCtrl/NE-Chiller-CHWPumpCtrl-Full-Msr/instance-out.sql | CZ08 |  | 5304.23 | 1857.99 |  | 0.027683 | 0 | 256420.95 | 201226.15 | 0 | 282049.05 | 0 | 123101.59 | 28799.91 | 29765.9 | 0 | 0 | 0 | 0 | 0 | 105576.79 | 0 | 0 | 0 | 65854.75 | 0 | 0 | 0 | 0 | 0 | 0 | 114283.02 | 0 | 0 | 364407059.4525
runs/CZ08/OfL&0&cPVVE&Ex&Chiller__PumpCtrl/NE-Chiller-CHWPumpCtrl-Full-Msr/instance-out.sql | CZ08 |  | 33108.05 | 11597.22 |  | 0.1728 | 0 | 1153669.7 | 463682.79 | 0 | 831153.37 | 0 | 278976.19 | 277528.7 | 297676.22 | 0 | 0 | 0 | 0 | 0 | 557799.43 | 0 | 0 | 0 | 0 | 0 | 0 | 0 | 0 | 0 | 0 | 104785.89 | 0 | 0 | 1527407985.8314
runs/CZ08/Nrs&0&cPVVE&Ex&Chiller__PumpCtrl/NE-Chiller-PumpCtrl-Full-Std/instance-out.sql | CZ08 | 1857.99 | 5304.23 |  |  | 0.027683 | 0 | 284369.14 | 201226.15 | 0 | 282049.05 | 0 | 123117.58 | 31849.59 | 29798.56 | 0 | 0 | 0 | 0 | 0 | 105550.53 | 0 | 0 | 0 | 65854.75 | 0 | 0 | 0 | 0 | 0 | 0 | 114281.87 | 0 | 0 | 413310361.4604
runs/CZ08/Hsp&0&cPVVE&Ex&Chiller__PumpCtrl/NE-Chiller-CHWPumpCtrl-Full-Msr/instance-out.sql | CZ08 |  | 40699.46 | 14256.37 |  | 0.21242 | 0 | 1551909.58 | 857863.39 | 0 | 1141299.43 | 0 | 471875.77 | 375078.28 | 395652.1 | 0 | 0 | 0 | 0 | 0 | 739596.22 | 0 | 0 | 0 | 43737.51 | 0 | 0 | 0 | 0 | 0 | 0 | 249023.41 | 0 | 0 | 2246766593.0402
runs/CZ08/Hsp&0&cPVVE&Ex&Chiller__PumpCtrl/NE-Chiller-PumpCtrl-Full-Std/instance-out.sql | CZ08 | 14256.37 | 40699.46 |  |  | 0.21242 | 0 | 1824135.7 | 857863.39 | 0 | 1141299.43 | 0 | 472077.41 | 435106.53 | 403975.13 | 0 | 0 | 0 | 0 | 0 | 730856.31 | 0 | 0 | 0 | 43737.51 | 0 | 0 | 0 | 0 | 0 | 0 | 249031.9 | 0 | 0 | 2474954366.0676
runs/CZ08/ESe&0&cPVVE&Ex&Chiller__PumpCtrl/NE-Chiller-CHWPumpCtrl-Full-Msr/instance-out.sql | CZ08 |  | 5855.28 | 2051.01 |  | 0.03056 | 0 | 260619.36 | 197273.03 | 0 | 258328.15 | 0 | 334658.04 | 31951.74 | 34160.98 | 0 | 0 | 0 | 0 | 0 | 66094.88 | 0 | 0 | 0 | 64094.3 | 0 | 0 | 0 | 0 | 0 | 0 | 210399.61 | 0 | 0 | 621844273.0087
runs/CZ08/ESe&0&cPVVE&Ex&Chiller__PumpCtrl/NE-Chiller-PumpCtrl-Full-Std/instance-out.sql | CZ08 | 2051.01 | 5855.28 |  |  | 0.03056 | 0 | 300041.8 | 197273.03 | 0 | 258328.15 | 0 | 334829.65 | 36460.99 | 34206.66 | 0 | 0 | 0 | 0 | 0 | 65832.15 | 0 | 0 | 0 | 64094.3 | 0 | 0 | 0 | 0 | 0 | 0 | 210398.35 | 0 | 0 | 711321520.9691
runs/CZ08/EUn&0&cPVVE&Ex&Chiller__PumpCtrl/NE-Chiller-CHWPumpCtrl-Full-Msr/instance-out.sql | CZ08 |  | 82729.37 | 28978.78 |  | 0.43178 | 0 | 2846421.33 | 1274541.22 | 0 | 3553012.2 | 0 | 1223243.28 | 480392.2 | 509303.44 | 0 | 0 | 0 | 0 | 0 | 940257.93 | 0 | 0 | 0 | 127428.8 | 0 | 0 | 0 | 0 | 0 | 0 | 668519.11 | 0 | 0 | 4081664503.5795
runs/CZ07/Rt3&0&cPVVE&Ex&Chiller__PumpCtrl/NE-Chiller-CHWPumpCtrl-Full-Msr/instance-out.sql | CZ07 |  | 23521.25 | 8239.12 |  | 0.12276 | 0 | 848652.35 | 774617.57 | 0 | 436518 | 0 | 277105.5 | 131743.54 | 135418.57 | 0 | 0 | 0 | 0 | 0 | 316984.67 | 0 | 0 | 0 | 0 | 0 | 0 | 0 | 0 | 0 | 0 | 160360.87 | 0 | 0 | 2080774574.1079
runs/CZ08/ECC&0&cPVVE&Ex&Chiller__PumpCtrl/NE-Chiller-CHWPumpCtrl-Full-Msr/instance-out.sql | CZ08 |  | 35165.43 | 12317.89 |  | 0.18353 | 0 | 982157.24 | 350734.07 | 0 | 936314.72 | 0 | 325090.01 | 293306.18 | 315030.58 | 0 | 0 | 0 | 0 | 0 | 204240.78 | 0 | 0 | 0 | 68627.6 | 0 | 0 | 0 | 0 | 0 | 0 | 439685.55 | 0 | 0 | 1443389453.5013
runs/CZ07/Rt3&0&cPVVE&Ex&Chiller__PumpCtrl/NE-Chiller-PumpCtrl-Full-Std/instance-out.sql | CZ07 | 8239.12 | 23521.25 |  |  | 0.12276 | 0 | 894199.43 | 774617.57 | 0 | 436518 | 0 | 276858.93 | 149410.89 | 138637.86 | 0 | 0 | 0 | 0 | 0 | 322058.06 | 0 | 0 | 0 | 0 | 0 | 0 | 0 | 0 | 0 | 0 | 160360.91 | 0 | 0 | 2126943984.6664
runs/CZ08/EUn&0&cPVVE&Ex&Chiller__PumpCtrl/NE-Chiller-PumpCtrl-Full-Std/instance-out.sql | CZ08 | 28978.78 | 82729.37 |  |  | 0.43178 | 0 | 3306539.81 | 1274541.22 | 0 | 3553012.2 | 0 | 1223412.84 | 546512.83 | 511290.61 | 0 | 0 | 0 | 0 | 0 | 944485.08 | 0 | 0 | 0 | 127428.8 | 0 | 0 | 0 | 0 | 0 | 0 | 668760.93 | 0 | 0 | 4947875351.1533
runs/CZ08/ECC&0&cPVVE&Ex&Chiller__PumpCtrl/NE-Chiller-PumpCtrl-Full-Std/instance-out.sql | CZ08 | 12317.89 | 35165.43 |  |  | 0.18353 | 0 | 1429957.29 | 350734.07 | 0 | 936314.72 | 0 | 324844.38 | 341239.51 | 319990.17 | 0 | 0 | 0 | 0 | 0 | 207737.42 | 0 | 0 | 0 | 68627.6 | 0 | 0 | 0 | 0 | 0 | 0 | 439720.13 | 0 | 0 | 1716578056.1806
runs/CZ07/OfS&0&cPVVE&Ex&Chiller__PumpCtrl/NE-Chiller-CHWPumpCtrl-Full-Msr/instance-out.sql | CZ07 |  | 2325.15 | 814.46 |  | 0.012135 | 0 | 37398.94 | 23792.96 | 0 | 29466.65 | 0 | 105524.53 | 8971.5 | 9897.44 | 0 | 0 | 0 | 0 | 0 | 77.74 | 0 | 0 | 0 | 0 | 0 | 0 | 0 | 0 | 0 | 0 | 4304.73 | 0 | 0 | 129485721.0427
runs/CZ07/OfS&0&cPVVE&Ex&Chiller__PumpCtrl/NE-Chiller-PumpCtrl-Full-Std/instance-out.sql | CZ07 | 814.46 | 2325.15 |  |  | 0.012135 | 0 | 55937.57 | 23792.96 | 0 | 29466.65 | 0 | 105526.17 | 14740.9 | 13068.72 | 0 | 0 | 0 | 0 | 0 | 77.73 | 0 | 0 | 0 | 0 | 0 | 0 | 0 | 0 | 0 | 0 | 4304.73 | 0 | 0 | 159465511.2885
runs/CZ07/OfL&0&cPVVE&Ex&Chiller__PumpCtrl/NE-Chiller-PumpCtrl-Full-Std/instance-out.sql | CZ07 | 10779.37 | 30773.22 |  |  | 0.16061 | 0 | 1355737.28 | 463682.79 | 0 | 831153.37 | 0 | 279757.88 | 312452.73 | 293480.56 | 0 | 0 | 0 | 0 | 0 | 491993.8 | 0 | 0 | 0 | 0 | 0 | 0 | 0 | 0 | 0 | 0 | 104968.26 | 0 | 0 | 1958838226.0884
runs/CZ07/OfL&0&cPVVE&Ex&Chiller__PumpCtrl/NE-Chiller-CHWPumpCtrl-Full-Msr/instance-out.sql | CZ07 |  | 30773.22 | 10779.37 |  | 0.16061 | 0 | 1130811.83 | 463682.79 | 0 | 831153.37 | 0 | 278966.89 | 271826.37 | 292240.86 | 0 | 0 | 0 | 0 | 0 | 498789.47 | 0 | 0 | 0 | 0 | 0 | 0 | 0 | 0 | 0 | 0 | 104973.84 | 0 | 0 | 1557283199.4506
runs/CZ07/Nrs&0&cPVVE&Ex&Chiller__PumpCtrl/NE-Chiller-CHWPumpCtrl-Full-Msr/instance-out.sql | CZ07 |  | 4929.27 | 1726.65 |  | 0.025727 | 0 | 258365.98 | 201226.15 | 0 | 282049.05 | 0 | 111852.9 | 28647.25 | 29209.73 | 0 | 0 | 0 | 0 | 0 | 88075.68 | 0 | 0 | 0 | 65854.75 | 0 | 0 | 0 | 0 | 0 | 0 | 114478.96 | 0 | 0 | 381033678.6659
runs/CZ07/Nrs&0&cPVVE&Ex&Chiller__PumpCtrl/NE-Chiller-PumpCtrl-Full-Std/instance-out.sql | CZ07 | 1726.65 | 4929.27 |  |  | 0.025727 | 0 | 270774.35 | 201226.15 | 0 | 282049.05 | 0 | 111868.52 | 31190.09 | 29222.62 | 0 | 0 | 0 | 0 | 0 | 88082.43 | 0 | 0 | 0 | 65854.75 | 0 | 0 | 0 | 0 | 0 | 0 | 114483.69 | 0 | 0 | 400423417.2265
runs/CZ07/Hsp&0&cPVVE&Ex&Chiller__PumpCtrl/NE-Chiller-CHWPumpCtrl-Full-Msr/instance-out.sql | CZ07 |  | 38730.12 | 13566.54 |  | 0.20214 | 0 | 1439821.78 | 857863.39 | 0 | 1141299.43 | 0 | 409183.65 | 363494.62 | 391370.61 | 0 | 0 | 0 | 0 | 0 | 545747.41 | 0 | 0 | 0 | 43737.51 | 0 | 0 | 0 | 0 | 0 | 0 | 249459.29 | 0 | 0 | 2460465906.3174
runs/CZ07/ESe&0&cPVVE&Ex&Chiller__PumpCtrl/NE-Chiller-PumpCtrl-Full-Std/instance-out.sql | CZ07 | 1918.23 | 5476.21 |  |  | 0.028581 | 0 | 256932.55 | 197273.03 | 0 | 258328.15 | 0 | 332607.19 | 34975.46 | 32888.64 | 0 | 0 | 0 | 0 | 0 | 45852.67 | 0 | 0 | 0 | 64094.3 | 0 | 0 | 0 | 0 | 0 | 0 | 210772.48 | 0 | 0 | 663049648.0121
runs/CZ07/Hsp&0&cPVVE&Ex&Chiller__PumpCtrl/NE-Chiller-PumpCtrl-Full-Std/instance-out.sql | CZ07 | 13566.54 | 38730.12 |  |  | 0.20214 | 0 | 1701708.7 | 857863.39 | 0 | 1141299.43 | 0 | 411413.69 | 421911.93 | 395585.27 | 0 | 0 | 0 | 0 | 0 | 525400.8 | 0 | 0 | 0 | 43737.51 | 0 | 0 | 0 | 0 | 0 | 0 | 249462.94 | 0 | 0 | 2581295111.4148
runs/CZ07/ESe&0&cPVVE&Ex&Chiller__PumpCtrl/NE-Chiller-CHWPumpCtrl-Full-Msr/instance-out.sql | CZ07 |  | 5476.21 | 1918.23 |  | 0.028581 | 0 | 233009.09 | 197273.03 | 0 | 258328.15 | 0 | 332488.66 | 31065.46 | 32868.51 | 0 | 0 | 0 | 0 | 0 | 47458.48 | 0 | 0 | 0 | 64094.3 | 0 | 0 | 0 | 0 | 0 | 0 | 210774.78 | 0 | 0 | 598609974.0043
runs/CZ07/ECC&0&cPVVE&Ex&Chiller__PumpCtrl/NE-Chiller-CHWPumpCtrl-Full-Msr/instance-out.sql | CZ07 |  | 32761.73 | 11475.91 |  | 0.17099 | 0 | 952329.75 | 350734.07 | 0 | 936314.72 | 0 | 325690.06 | 280886.81 | 302120.61 | 0 | 0 | 0 | 0 | 0 | 166418.81 | 0 | 0 | 0 | 68627.6 | 0 | 0 | 0 | 0 | 0 | 0 | 440567.05 | 0 | 0 | 1470041628.2317
runs/CZ07/EUn&0&cPVVE&Ex&Chiller__PumpCtrl/NE-Chiller-PumpCtrl-Full-Std/instance-out.sql | CZ07 | 27498.13 | 78502.37 |  |  | 0.40971 | 0 | 3118809.08 | 1274541.22 | 0 | 3553012.2 | 0 | 1200884.32 | 535168.64 | 502429.98 | 0 | 0 | 0 | 0 | 0 | 856302.67 | 0 | 0 | 0 | 127428.8 | 0 | 0 | 0 | 0 | 0 | 0 | 669845.19 | 0 | 0 | 4738543211.6895
runs/CZ07/EUn&0&cPVVE&Ex&Chiller__PumpCtrl/NE-Chiller-CHWPumpCtrl-Full-Msr/instance-out.sql | CZ07 |  | 78502.37 | 27498.13 |  | 0.40971 | 0 | 2757916.95 | 1274541.22 | 0 | 3553012.2 | 0 | 1199956.79 | 475069.55 | 501295.04 | 0 | 0 | 0 | 0 | 0 | 853637.05 | 0 | 0 | 0 | 127428.8 | 0 | 0 | 0 | 0 | 0 | 0 | 669785.75 | 0 | 0 | 4285778727.4357
runs/CZ07/ECC&0&cPVVE&Ex&Chiller__PumpCtrl/NE-Chiller-PumpCtrl-Full-Std/instance-out.sql | CZ07 | 11475.91 | 32761.73 |  |  | 0.17099 | 0 | 1327208.04 | 350734.07 | 0 | 936314.72 | 0 | 325814.03 | 323279.4 | 304095.23 | 0 | 0 | 0 | 0 | 0 | 166102.47 | 0 | 0 | 0 | 68627.6 | 0 | 0 | 0 | 0 | 0 | 0 | 440535.58 | 0 | 0 | 1721510964.1676
runs/CZ06/Rt3&0&cPVVE&Ex&Chiller__PumpCtrl/NE-Chiller-CHWPumpCtrl-Full-Msr/instance-out.sql | CZ06 |  | 22512 | 7885.59 |  | 0.11749 | 0 | 730108.13 | 774617.57 | 0 | 436518 | 0 | 227618.63 | 120502.11 | 125045.98 | 0 | 0 | 0 | 0 | 0 | 187208.49 | 0 | 0 | 0 | 0 | 0 | 0 | 0 | 0 | 0 | 0 | 162396.91 | 0 | 0 | 1879081168.297
runs/CZ06/OfS&0&cPVVE&Ex&Chiller__PumpCtrl/NE-Chiller-CHWPumpCtrl-Full-Msr/instance-out.sql | CZ06 |  | 2323.52 | 813.89 |  | 0.012127 | 0 | 30017.95 | 23792.96 | 0 | 29466.65 | 0 | 108148.41 | 8457.79 | 9303.33 | 0 | 0 | 0 | 0 | 0 | 115.72 | 0 | 0 | 0 | 0 | 0 | 0 | 0 | 0 | 0 | 0 | 4351.87 | 0 | 0 | 114561401.9152
runs/CZ06/Rt3&0&cPVVE&Ex&Chiller__PumpCtrl/NE-Chiller-PumpCtrl-Full-Std/instance-out.sql | CZ06 | 7885.59 | 22512 |  |  | 0.11749 | 0 | 755659.01 | 774617.57 | 0 | 436518 | 0 | 227658.66 | 139215.53 | 128855.74 | 0 | 0 | 0 | 0 | 0 | 189480.48 | 0 | 0 | 0 | 0 | 0 | 0 | 0 | 0 | 0 | 0 | 162393.86 | 0 | 0 | 1907844656.7615
runs/CZ06/OfS&0&cPVVE&Ex&Chiller__PumpCtrl/NE-Chiller-PumpCtrl-Full-Std/instance-out.sql | CZ06 | 813.89 | 2323.52 |  |  | 0.012127 | 0 | 44640.2 | 23792.96 | 0 | 29466.65 | 0 | 108147.31 | 14279.21 | 12607.38 | 0 | 0 | 0 | 0 | 0 | 115.72 | 0 | 0 | 0 | 0 | 0 | 0 | 0 | 0 | 0 | 0 | 4351.87 | 0 | 0 | 133751214.8732
runs/CZ06/OfL&0&cPVVE&Ex&Chiller__PumpCtrl/NE-Chiller-CHWPumpCtrl-Full-Msr/instance-out.sql | CZ06 |  | 30575.87 | 10710.24 |  | 0.15958 | 0 | 1057465.61 | 463682.79 | 0 | 831153.37 | 0 | 253487.47 | 266537.4 | 287665.67 | 0 | 0 | 0 | 0 | 0 | 410618.59 | 0 | 0 | 0 | 0 | 0 | 0 | 0 | 0 | 0 | 0 | 106295.79 | 0 | 0 | 1456214409.5153
runs/CZ06/Nrs&0&cPVVE&Ex&Chiller__PumpCtrl/NE-Chiller-CHWPumpCtrl-Full-Msr/instance-out.sql | CZ06 |  | 4838.79 | 1694.95 |  | 0.025254 | 0 | 236156.4 | 201226.15 | 0 | 282049.05 | 0 | 103252.13 | 26870.18 | 27751.09 | 0 | 0 | 0 | 0 | 0 | 69251.58 | 0 | 0 | 0 | 65854.75 | 0 | 0 | 0 | 0 | 0 | 0 | 115935.89 | 0 | 0 | 332517340.7549
runs/CZ06/OfL&0&cPVVE&Ex&Chiller__PumpCtrl/NE-Chiller-PumpCtrl-Full-Std/instance-out.sql | CZ06 | 10710.24 | 30575.87 |  |  | 0.15958 | 0 | 1244850.69 | 463682.79 | 0 | 831153.37 | 0 | 254474.02 | 307826.68 | 289149.82 | 0 | 0 | 0 | 0 | 0 | 408826.6 | 0 | 0 | 0 | 0 | 0 | 0 | 0 | 0 | 0 | 0 | 106297.72 | 0 | 0 | 1636878896.0799
runs/CZ06/Nrs&0&cPVVE&Ex&Chiller__PumpCtrl/NE-Chiller-PumpCtrl-Full-Std/instance-out.sql | CZ06 | 1694.95 | 4838.79 |  |  | 0.025254 | 0 | 243585.64 | 201226.15 | 0 | 282049.05 | 0 | 103261.54 | 29620.54 | 27768.66 | 0 | 0 | 0 | 0 | 0 | 69266.96 | 0 | 0 | 0 | 65854.75 | 0 | 0 | 0 | 0 | 0 | 0 | 115932.59 | 0 | 0 | 347567082.3559
runs/CZ06/Hsp&0&cPVVE&Ex&Chiller__PumpCtrl/NE-Chiller-CHWPumpCtrl-Full-Msr/instance-out.sql | CZ06 |  | 37793.91 | 13238.61 |  | 0.19725 | 0 | 1282461.55 | 857863.39 | 0 | 1141299.43 | 0 | 350751.15 | 348853.53 | 376268.83 | 0 | 0 | 0 | 0 | 0 | 366843.68 | 0 | 0 | 0 | 43737.51 | 0 | 0 | 0 | 0 | 0 | 0 | 252623.1 | 0 | 0 | 2193659713.0515
runs/CZ06/ESe&0&cPVVE&Ex&Chiller__PumpCtrl/NE-Chiller-PumpCtrl-Full-Std/instance-out.sql | CZ06 | 1871.91 | 5343.99 |  |  | 0.027891 | 0 | 229102.42 | 197273.03 | 0 | 258328.15 | 0 | 328478.58 | 33355.1 | 31355.63 | 0 | 0 | 0 | 0 | 0 | 34426.86 | 0 | 0 | 0 | 64094.3 | 0 | 0 | 0 | 0 | 0 | 0 | 213473.59 | 0 | 0 | 559391084.0258
runs/CZ06/ECC&0&cPVVE&Ex&Chiller__PumpCtrl/NE-Chiller-CHWPumpCtrl-Full-Msr/instance-out.sql | CZ06 |  | 31945.7 | 11190.07 |  | 0.16673 | 0 | 878658.01 | 350734.07 | 0 | 936314.72 | 0 | 303296.08 | 273088.55 | 294907.97 | 0 | 0 | 0 | 0 | 0 | 102125.54 | 0 | 0 | 0 | 68627.6 | 0 | 0 | 0 | 0 | 0 | 0 | 446563.07 | 0 | 0 | 1273419062.8128
runs/CZ06/ESe&0&cPVVE&Ex&Chiller__PumpCtrl/NE-Chiller-CHWPumpCtrl-Full-Msr/instance-out.sql | CZ06 |  | 5343.99 | 1871.91 |  | 0.027891 | 0 | 212650.7 | 197273.03 | 0 | 258328.15 | 0 | 328628.5 | 29512.95 | 31365.37 | 0 | 0 | 0 | 0 | 0 | 35524.85 | 0 | 0 | 0 | 64094.3 | 0 | 0 | 0 | 0 | 0 | 0 | 213474.56 | 0 | 0 | 531448465.9546
runs/CZ06/Hsp&0&cPVVE&Ex&Chiller__PumpCtrl/NE-Chiller-PumpCtrl-Full-Std/instance-out.sql | CZ06 | 13238.61 | 37793.91 |  |  | 0.19725 | 0 | 1545982.61 | 857863.39 | 0 | 1141299.43 | 0 | 350635.77 | 407617.53 | 381605.1 | 0 | 0 | 0 | 0 | 0 | 355594.73 | 0 | 0 | 0 | 43737.51 | 0 | 0 | 0 | 0 | 0 | 0 | 252628.46 | 0 | 0 | 2279115165.5388
runs/CZ06/EUn&0&cPVVE&Ex&Chiller__PumpCtrl/NE-Chiller-CHWPumpCtrl-Full-Msr/instance-out.sql | CZ06 |  | 77085.25 | 27001.74 |  | 0.40232 | 0 | 2477600.44 | 1274541.22 | 0 | 3553012.2 | 0 | 1106346.85 | 446182.66 | 475914.12 | 0 | 0 | 0 | 0 | 0 | 530805.2 | 0 | 0 | 0 | 127428.8 | 0 | 0 | 0 | 0 | 0 | 0 | 678590.72 | 0 | 0 | 3632865481.3135
runs/CZ06/EUn&0&cPVVE&Ex&Chiller__PumpCtrl/NE-Chiller-PumpCtrl-Full-Std/instance-out.sql | CZ06 | 27001.74 | 77085.25 |  |  | 0.40232 | 0 | 2733098.12 | 1274541.22 | 0 | 3553012.2 | 0 | 1106180.16 | 507912.3 | 477035.17 | 0 | 0 | 0 | 0 | 0 | 534335.22 | 0 | 0 | 0 | 127428.8 | 0 | 0 | 0 | 0 | 0 | 0 | 678638.88 | 0 | 0 | 3967525000.6695
runs/CZ06/ECC&0&cPVVE&Ex&Chiller__PumpCtrl/NE-Chiller-PumpCtrl-Full-Std/instance-out.sql | CZ06 | 11190.07 | 31945.7 |  |  | 0.16673 | 0 | 1212947.34 | 350734.07 | 0 | 936314.72 | 0 | 304531.81 | 315745.71 | 297038.83 | 0 | 0 | 0 | 0 | 0 | 102830.32 | 0 | 0 | 0 | 68627.6 | 0 | 0 | 0 | 0 | 0 | 0 | 446568.6 | 0 | 0 | 1430135714.3175
runs/CZ05/Rt3&0&cPVVE&Ex&Chiller__PumpCtrl/NE-Chiller-CHWPumpCtrl-Full-Msr/instance-out.sql | CZ05 |  | 21066.88 | 7379.39 |  | 0.10995 | 0 | 408362.21 | 774617.57 | 0 | 436518 | 0 | 178653.7 | 88886.94 | 89666.24 | 0 | 0 | 0 | 0 | 0 | 252665.76 | 0 | 0 | 0 | 0 | 0 | 0 | 0 | 0 | 0 | 0 | 176296.6 | 0 | 0 | 1721019157.4003
runs/CZ05/OfS&0&cPVVE&Ex&Chiller__PumpCtrl/NE-Chiller-CHWPumpCtrl-Full-Msr/instance-out.sql | CZ05 |  | 2273.9 | 796.51 |  | 0.011868 | 0 | 18733.98 | 23792.96 | 0 | 29466.65 | 0 | 106239.22 | 6904.59 | 6744.67 | 0 | 0 | 0 | 0 | 0 | 1605.08 | 0 | 0 | 0 | 0 | 0 | 0 | 0 | 0 | 0 | 0 | 4673.02 | 0 | 0 | 115446318.5589
runs/CZ05/OfS&0&cPVVE&Ex&Chiller__PumpCtrl/NE-Chiller-PumpCtrl-Full-Std/instance-out.sql | CZ05 | 796.51 | 2273.9 |  |  | 0.011868 | 0 | 26354.46 | 23792.96 | 0 | 29466.65 | 0 | 106238.94 | 12157.28 | 9363.7 | 0 | 0 | 0 | 0 | 0 | 1604.82 | 0 | 0 | 0 | 0 | 0 | 0 | 0 | 0 | 0 | 0 | 4673.02 | 0 | 0 | 131529768.9866
runs/CZ05/Rt3&0&cPVVE&Ex&Chiller__PumpCtrl/NE-Chiller-PumpCtrl-Full-Std/instance-out.sql | CZ05 | 7379.39 | 21066.88 |  |  | 0.10995 | 0 | 429153.77 | 774617.57 | 0 | 436518 | 0 | 178834.68 | 107872.49 | 94872.68 | 0 | 0 | 0 | 0 | 0 | 253357.64 | 0 | 0 | 0 | 0 | 0 | 0 | 0 | 0 | 0 | 0 | 176293.56 | 0 | 0 | 1727174374.7053
runs/CZ05/OfL&0&cPVVE&Ex&Chiller__PumpCtrl/NE-Chiller-CHWPumpCtrl-Full-Msr/instance-out.sql | CZ05 |  | 30217.01 | 10584.54 |  | 0.15771 | 0 | 582132.86 | 463682.79 | 0 | 831153.37 | 0 | 214578.89 | 196968.7 | 206327.71 | 0 | 0 | 0 | 0 | 0 | 554526.21 | 0 | 0 | 0 | 0 | 0 | 0 | 0 | 0 | 0 | 0 | 115374.26 | 0 | 0 | 1513528330.0995
runs/CZ05/OfL&0&cPVVE&Ex&Chiller__PumpCtrl/NE-Chiller-PumpCtrl-Full-Std/instance-out.sql | CZ05 | 10584.54 | 30217.01 |  |  | 0.15771 | 0 | 707430.33 | 463682.79 | 0 | 831153.37 | 0 | 215277.63 | 232980.66 | 210536.27 | 0 | 0 | 0 | 0 | 0 | 552310.99 | 0 | 0 | 0 | 0 | 0 | 0 | 0 | 0 | 0 | 0 | 115373.97 | 0 | 0 | 1769494770.768
runs/CZ05/Nrs&0&cPVVE&Ex&Chiller__PumpCtrl/NE-Chiller-PumpCtrl-Full-Std/instance-out.sql | CZ05 | 1625.83 | 4641.45 |  |  | 0.024224 | 0 | 144597.54 | 201226.15 | 0 | 282049.05 | 0 | 92316.81 | 19690.83 | 17856.21 | 0 | 0 | 0 | 0 | 0 | 98956.67 | 0 | 0 | 0 | 65854.75 | 0 | 0 | 0 | 0 | 0 | 0 | 125832.03 | 0 | 0 | 412082466.7453
runs/CZ05/Nrs&0&cPVVE&Ex&Chiller__PumpCtrl/NE-Chiller-CHWPumpCtrl-Full-Msr/instance-out.sql | CZ05 |  | 4641.45 | 1625.83 |  | 0.024224 | 0 | 137597.88 | 201226.15 | 0 | 282049.05 | 0 | 92196.27 | 17714.99 | 17781.37 | 0 | 0 | 0 | 0 | 0 | 98893.35 | 0 | 0 | 0 | 65854.75 | 0 | 0 | 0 | 0 | 0 | 0 | 125830.61 | 0 | 0 | 387873265.9072
runs/CZ05/Hsp&0&cPVVE&Ex&Chiller__PumpCtrl/NE-Chiller-CHWPumpCtrl-Full-Msr/instance-out.sql | CZ05 |  | 36319.09 | 12722 |  | 0.18955 | 0 | 746069.97 | 857863.39 | 0 | 1141299.43 | 0 | 334200.8 | 310323.93 | 320180.58 | 0 | 0 | 0 | 0 | 0 | 558461.1 | 0 | 0 | 0 | 43737.51 | 0 | 0 | 0 | 0 | 0 | 0 | 274267.07 | 0 | 0 | 2144209207.0151
runs/CZ05/Hsp&0&cPVVE&Ex&Chiller__PumpCtrl/NE-Chiller-PumpCtrl-Full-Std/instance-out.sql | CZ05 | 12722 | 36319.09 |  |  | 0.18955 | 0 | 930906.33 | 857863.39 | 0 | 1141299.43 | 0 | 335171.1 | 372012.3 | 333479.17 | 0 | 0 | 0 | 0 | 0 | 550871.74 | 0 | 0 | 0 | 43737.51 | 0 | 0 | 0 | 0 | 0 | 0 | 274264.18 | 0 | 0 | 2199100243.985
runs/CZ05/ESe&0&cPVVE&Ex&Chiller__PumpCtrl/NE-Chiller-CHWPumpCtrl-Full-Msr/instance-out.sql | CZ05 |  | 5105.82 | 1788.49 |  | 0.026648 | 0 | 131945.31 | 197273.03 | 0 | 258328.15 | 0 | 339259.77 | 20762.89 | 21753.73 | 0 | 0 | 0 | 0 | 0 | 87090.41 | 0 | 0 | 0 | 64094.3 | 0 | 0 | 0 | 0 | 0 | 0 | 231746.62 | 0 | 0 | 567736781.4271
runs/CZ05/ECC&0&cPVVE&Ex&Chiller__PumpCtrl/NE-Chiller-PumpCtrl-Full-Std/instance-out.sql | CZ05 | 10732.08 | 30638.23 |  |  | 0.1599 | 0 | 751853.37 | 350734.07 | 0 | 936314.72 | 0 | 266586.45 | 279146.83 | 256872.54 | 0 | 0 | 0 | 0 | 0 | 174554.05 | 0 | 0 | 0 | 68627.6 | 0 | 0 | 0 | 0 | 0 | 0 | 485038.18 | 0 | 0 | 1437974802.8611
runs/CZ05/ESe&0&cPVVE&Ex&Chiller__PumpCtrl/NE-Chiller-PumpCtrl-Full-Std/instance-out.sql | CZ05 | 1788.49 | 5105.82 |  |  | 0.026648 | 0 | 143168.96 | 197273.03 | 0 | 258328.15 | 0 | 339231.36 | 23696.32 | 21823.84 | 0 | 0 | 0 | 0 | 0 | 86779.33 | 0 | 0 | 0 | 64094.3 | 0 | 0 | 0 | 0 | 0 | 0 | 231753.71 | 0 | 0 | 608328931.8208
runs/CZ05/EUn&0&cPVVE&Ex&Chiller__PumpCtrl/NE-Chiller-CHWPumpCtrl-Full-Msr/instance-out.sql | CZ05 |  | 74767.08 | 26189.72 |  | 0.39022 | 0 | 1376068.88 | 1274541.22 | 0 | 3553012.2 | 0 | 1006475.26 | 297688.55 | 309485.7 | 0 | 0 | 0 | 0 | 0 | 713385.48 | 0 | 0 | 0 | 127428.8 | 0 | 0 | 0 | 0 | 0 | 0 | 736986.56 | 0 | 0 | 3892954584.7011
runs/CZ05/ECC&0&cPVVE&Ex&Chiller__PumpCtrl/NE-Chiller-CHWPumpCtrl-Full-Msr/instance-out.sql | CZ05 |  | 30638.23 | 10732.08 |  | 0.1599 | 0 | 487292.09 | 350734.07 | 0 | 936314.72 | 0 | 265387.39 | 235024.77 | 249889.62 | 0 | 0 | 0 | 0 | 0 | 174062.07 | 0 | 0 | 0 | 68627.6 | 0 | 0 | 0 | 0 | 0 | 0 | 485029.65 | 0 | 0 | 1279953921.388
runs/CZ05/EUn&0&cPVVE&Ex&Chiller__PumpCtrl/NE-Chiller-PumpCtrl-Full-Std/instance-out.sql | CZ05 | 26189.72 | 74767.08 |  |  | 0.39022 | 0 | 1538965.76 | 1274541.22 | 0 | 3553012.2 | 0 | 1006794.9 | 344606.87 | 312784.17 | 0 | 0 | 0 | 0 | 0 | 713748.92 | 0 | 0 | 0 | 127428.8 | 0 | 0 | 0 | 0 | 0 | 0 | 737011.51 | 0 | 0 | 4388293237.3876
runs/CZ04/Rt3&0&cPVVE&Ex&Chiller__PumpCtrl/NE-Chiller-PumpCtrl-Full-Std/instance-out.sql | CZ04 | 8402.17 | 23986.72 |  |  | 0.12519 | 0 | 628072.87 | 774617.57 | 0 | 436518 | 0 | 227845.29 | 125971.47 | 112831.11 | 0 | 0 | 0 | 0 | 0 | 366917.39 | 0 | 0 | 0 | 0 | 0 | 0 | 0 | 0 | 0 | 0 | 170226.86 | 0 | 0 | 2481870198.8496
runs/CZ04/Rt3&0&cPVVE&Ex&Chiller__PumpCtrl/NE-Chiller-CHWPumpCtrl-Full-Msr/instance-out.sql | CZ04 |  | 23986.72 | 8402.17 |  | 0.12519 | 0 | 602142.4 | 774617.57 | 0 | 436518 | 0 | 227846.94 | 105510.93 | 106955.38 | 0 | 0 | 0 | 0 | 0 | 365805.1 | 0 | 0 | 0 | 0 | 0 | 0 | 0 | 0 | 0 | 0 | 170226.89 | 0 | 0 | 2485631563.3695
runs/CZ04/OfL&0&cPVVE&Ex&Chiller__PumpCtrl/NE-Chiller-CHWPumpCtrl-Full-Msr/instance-out.sql | CZ04 |  | 33296.29 | 11663.16 |  | 0.17378 | 0 | 776259.73 | 463682.79 | 0 | 831153.37 | 0 | 237944.38 | 229232.17 | 245263.07 | 0 | 0 | 0 | 0 | 0 | 660914.11 | 0 | 0 | 0 | 0 | 0 | 0 | 0 | 0 | 0 | 0 | 111411.6 | 0 | 0 | 2075494651.8278
runs/CZ04/OfS&0&cPVVE&Ex&Chiller__PumpCtrl/NE-Chiller-CHWPumpCtrl-Full-Msr/instance-out.sql | CZ04 |  | 2515.55 | 881.16 |  | 0.013129 | 0 | 30445.12 | 23792.96 | 0 | 29466.65 | 0 | 114175.89 | 8949.1 | 9212.22 | 0 | 0 | 0 | 0 | 0 | 1512.21 | 0 | 0 | 0 | 0 | 0 | 0 | 0 | 0 | 0 | 0 | 4532.7 | 0 | 0 | 175031952.1332
runs/CZ04/OfS&0&cPVVE&Ex&Chiller__PumpCtrl/NE-Chiller-PumpCtrl-Full-Std/instance-out.sql | CZ04 | 881.16 | 2515.55 |  |  | 0.013129 | 0 | 46515.39 | 23792.96 | 0 | 29466.65 | 0 | 114175.89 | 14056.51 | 11502.52 | 0 | 0 | 0 | 0 | 0 | 1512.21 | 0 | 0 | 0 | 0 | 0 | 0 | 0 | 0 | 0 | 0 | 4532.7 | 0 | 0 | 213913516.0391
runs/CZ04/Nrs&0&cPVVE&Ex&Chiller__PumpCtrl/NE-Chiller-CHWPumpCtrl-Full-Msr/instance-out.sql | CZ04 |  | 5286.59 | 1851.81 |  | 0.027591 | 0 | 174472.17 | 201226.15 | 0 | 282049.05 | 0 | 107769.06 | 21753.08 | 22281.59 | 0 | 0 | 0 | 0 | 0 | 122594.98 | 0 | 0 | 0 | 65854.75 | 0 | 0 | 0 | 0 | 0 | 0 | 121506.39 | 0 | 0 | 569553045.0617
runs/CZ04/OfL&0&cPVVE&Ex&Chiller__PumpCtrl/NE-Chiller-PumpCtrl-Full-Std/instance-out.sql | CZ04 | 11663.16 | 33296.29 |  |  | 0.17378 | 0 | 992511.14 | 463682.79 | 0 | 831153.37 | 0 | 239060.85 | 269148.12 | 248101.87 | 0 | 0 | 0 | 0 | 0 | 659097.11 | 0 | 0 | 0 | 0 | 0 | 0 | 0 | 0 | 0 | 0 | 111403.58 | 0 | 0 | 2596283486.6065
runs/CZ04/Nrs&0&cPVVE&Ex&Chiller__PumpCtrl/NE-Chiller-PumpCtrl-Full-Std/instance-out.sql | CZ04 | 1851.81 | 5286.59 |  |  | 0.027591 | 0 | 198944.31 | 201226.15 | 0 | 282049.05 | 0 | 107776.17 | 24220.44 | 22343.38 | 0 | 0 | 0 | 0 | 0 | 122619.85 | 0 | 0 | 0 | 65854.75 | 0 | 0 | 0 | 0 | 0 | 0 | 121502.88 | 0 | 0 | 618269519.4118
runs/CZ04/Hsp&0&cPVVE&Ex&Chiller__PumpCtrl/NE-Chiller-CHWPumpCtrl-Full-Msr/instance-out.sql | CZ04 |  | 40125.19 | 14055.21 |  | 0.20942 | 0 | 1059222.58 | 857863.39 | 0 | 1141299.43 | 0 | 408287.49 | 349011.21 | 365875.84 | 0 | 0 | 0 | 0 | 0 | 761727.43 | 0 | 0 | 0 | 43737.51 | 0 | 0 | 0 | 0 | 0 | 0 | 264795.85 | 0 | 0 | 3069307956.5954
runs/CZ04/Hsp&0&cPVVE&Ex&Chiller__PumpCtrl/NE-Chiller-PumpCtrl-Full-Std/instance-out.sql | CZ04 | 14055.21 | 40125.19 |  |  | 0.20942 | 0 | 1281350.47 | 857863.39 | 0 | 1141299.43 | 0 | 408854.6 | 414536.98 | 380107.7 | 0 | 0 | 0 | 0 | 0 | 756698.85 | 0 | 0 | 0 | 43737.51 | 0 | 0 | 0 | 0 | 0 | 0 | 264804.94 | 0 | 0 | 3188777588.4965
runs/CZ04/ESe&0&cPVVE&Ex&Chiller__PumpCtrl/NE-Chiller-PumpCtrl-Full-Std/instance-out.sql | CZ04 | 2033.53 | 5805.39 |  |  | 0.030299 | 0 | 213998.95 | 197273.03 | 0 | 258328.15 | 0 | 356153.55 | 28402.75 | 26321.42 | 0 | 0 | 0 | 0 | 0 | 95072.45 | 0 | 0 | 0 | 64094.3 | 0 | 0 | 0 | 0 | 0 | 0 | 223734.47 | 0 | 0 | 956654107.7018
runs/CZ04/ESe&0&cPVVE&Ex&Chiller__PumpCtrl/NE-Chiller-CHWPumpCtrl-Full-Msr/instance-out.sql | CZ04 |  | 5805.39 | 2033.53 |  | 0.030299 | 0 | 189698.12 | 197273.03 | 0 | 258328.15 | 0 | 356110.31 | 24763.69 | 26118.42 | 0 | 0 | 0 | 0 | 0 | 96077.88 | 0 | 0 | 0 | 64094.3 | 0 | 0 | 0 | 0 | 0 | 0 | 223737.9 | 0 | 0 | 897127526.9816
runs/CZ04/EUn&0&cPVVE&Ex&Chiller__PumpCtrl/NE-Chiller-PumpCtrl-Full-Std/instance-out.sql | CZ04 | 28784.2 | 82173.87 |  |  | 0.42888 | 0 | 2240098.15 | 1274541.22 | 0 | 3553012.2 | 0 | 1116581.34 | 411932.07 | 378543.21 | 0 | 0 | 0 | 0 | 0 | 959874.59 | 0 | 0 | 0 | 127428.8 | 0 | 0 | 0 | 0 | 0 | 0 | 711143.03 | 0 | 0 | 7913741437.9127
runs/CZ04/EUn&0&cPVVE&Ex&Chiller__PumpCtrl/NE-Chiller-CHWPumpCtrl-Full-Msr/instance-out.sql | CZ04 |  | 82173.87 | 28784.2 |  | 0.42888 | 0 | 1872370.6 | 1274541.22 | 0 | 3553012.2 | 0 | 1116630.46 | 357597.16 | 375559.38 | 0 | 0 | 0 | 0 | 0 | 960706.99 | 0 | 0 | 0 | 127428.8 | 0 | 0 | 0 | 0 | 0 | 0 | 711166.42 | 0 | 0 | 7140352075.2938
runs/CZ03/Rt3&0&cPVVE&Ex&Chiller__PumpCtrl/NE-Chiller-PumpCtrl-Full-Std/instance-out.sql | CZ03 | 7757.24 | 22145.57 |  |  | 0.11558 | 0 | 367812.35 | 774617.57 | 0 | 436518 | 0 | 155625.94 | 102743.97 | 90269.07 | 0 | 0 | 0 | 0 | 0 | 221651.66 | 0 | 0 | 0 | 0 | 0 | 0 | 0 | 0 | 0 | 0 | 176273.99 | 0 | 0 | 2130895733.9379
runs/CZ04/ECC&0&cPVVE&Ex&Chiller__PumpCtrl/NE-Chiller-CHWPumpCtrl-Full-Msr/instance-out.sql | CZ04 |  | 34919.87 | 12231.88 |  | 0.18225 | 0 | 655938.59 | 350734.07 | 0 | 936314.72 | 0 | 302679.32 | 265529.52 | 286420.26 | 0 | 0 | 0 | 0 | 0 | 239728.99 | 0 | 0 | 0 | 68627.6 | 0 | 0 | 0 | 0 | 0 | 0 | 467639.01 | 0 | 0 | 2341793066.2786
runs/CZ04/ECC&0&cPVVE&Ex&Chiller__PumpCtrl/NE-Chiller-PumpCtrl-Full-Std/instance-out.sql | CZ04 | 12231.88 | 34919.87 |  |  | 0.18225 | 0 | 1052355.09 | 350734.07 | 0 | 936314.72 | 0 | 302795.31 | 314908.24 | 293876.53 | 0 | 0 | 0 | 0 | 0 | 241280.04 | 0 | 0 | 0 | 68627.6 | 0 | 0 | 0 | 0 | 0 | 0 | 467599.86 | 0 | 0 | 2640764580.6796
runs/CZ03/Rt3&0&cPVVE&Ex&Chiller__PumpCtrl/NE-Chiller-CHWPumpCtrl-Full-Msr/instance-out.sql | CZ03 |  | 22145.57 | 7757.24 |  | 0.11558 | 0 | 340004.61 | 774617.57 | 0 | 436518 | 0 | 155280.14 | 83636.94 | 84366.04 | 0 | 0 | 0 | 0 | 0 | 221022.68 | 0 | 0 | 0 | 0 | 0 | 0 | 0 | 0 | 0 | 0 | 176272.32 | 0 | 0 | 2133902331.3675
runs/CZ03/OfS&0&cPVVE&Ex&Chiller__PumpCtrl/NE-Chiller-CHWPumpCtrl-Full-Msr/instance-out.sql | CZ03 |  | 2385.29 | 835.53 |  | 0.012449 | 0 | 15005.07 | 23792.96 | 0 | 29466.65 | 0 | 108007.51 | 6512.7 | 6460.84 | 0 | 0 | 0 | 0 | 0 | 2134.87 | 0 | 0 | 0 | 0 | 0 | 0 | 0 | 0 | 0 | 0 | 4672.57 | 0 | 0 | 143297107.0176
runs/CZ03/OfS&0&cPVVE&Ex&Chiller__PumpCtrl/NE-Chiller-PumpCtrl-Full-Std/instance-out.sql | CZ03 | 835.53 | 2385.29 |  |  | 0.012449 | 0 | 21098.85 | 23792.96 | 0 | 29466.65 | 0 | 108007.51 | 11723.88 | 9263.12 | 0 | 0 | 0 | 0 | 0 | 2134.87 | 0 | 0 | 0 | 0 | 0 | 0 | 0 | 0 | 0 | 0 | 4672.57 | 0 | 0 | 175736996.4131
runs/CZ03/Nrs&0&cPVVE&Ex&Chiller__PumpCtrl/NE-Chiller-CHWPumpCtrl-Full-Msr/instance-out.sql | CZ03 |  | 4937.85 | 1729.65 |  | 0.025771 | 0 | 121000.06 | 201226.15 | 0 | 282049.05 | 0 | 85235.86 | 17831.32 | 18270.98 | 0 | 0 | 0 | 0 | 0 | 96241.61 | 0 | 0 | 0 | 65854.75 | 0 | 0 | 0 | 0 | 0 | 0 | 125819.33 | 0 | 0 | 467039654.5405
runs/CZ03/OfL&0&cPVVE&Ex&Chiller__PumpCtrl/NE-Chiller-PumpCtrl-Full-Std/instance-out.sql | CZ03 | 10950.58 | 31261.98 |  |  | 0.16316 | 0 | 659057.89 | 463682.79 | 0 | 831153.37 | 0 | 197111.43 | 243903.09 | 224969.21 | 0 | 0 | 0 | 0 | 0 | 584898.89 | 0 | 0 | 0 | 0 | 0 | 0 | 0 | 0 | 0 | 0 | 115362.56 | 0 | 0 | 2220037379.228
runs/CZ03/OfL&0&cPVVE&Ex&Chiller__PumpCtrl/NE-Chiller-CHWPumpCtrl-Full-Msr/instance-out.sql | CZ03 |  | 31261.98 | 10950.58 |  | 0.16316 | 0 | 512970.3 | 463682.79 | 0 | 831153.37 | 0 | 196391.07 | 204646 | 221216.27 | 0 | 0 | 0 | 0 | 0 | 586102.88 | 0 | 0 | 0 | 0 | 0 | 0 | 0 | 0 | 0 | 0 | 115362.8 | 0 | 0 | 1839383176.0212
runs/CZ03/Nrs&0&cPVVE&Ex&Chiller__PumpCtrl/NE-Chiller-PumpCtrl-Full-Std/instance-out.sql | CZ03 | 1729.65 | 4937.85 |  |  | 0.025771 | 0 | 129270.11 | 201226.15 | 0 | 282049.05 | 0 | 85261.98 | 19883.88 | 18325.83 | 0 | 0 | 0 | 0 | 0 | 96218.24 | 0 | 0 | 0 | 65854.75 | 0 | 0 | 0 | 0 | 0 | 0 | 125820.31 | 0 | 0 | 506757185.0952
runs/CZ03/Hsp&0&cPVVE&Ex&Chiller__PumpCtrl/NE-Chiller-PumpCtrl-Full-Std/instance-out.sql | CZ03 | 13192.32 | 37661.79 |  |  | 0.19656 | 0 | 843604.6 | 857863.39 | 0 | 1141299.43 | 0 | 282004.45 | 383433.28 | 351053.04 | 0 | 0 | 0 | 0 | 0 | 474426.96 | 0 | 0 | 0 | 43737.51 | 0 | 0 | 0 | 0 | 0 | 0 | 274235 | 0 | 0 | 2886644157.5589
runs/CZ03/Hsp&0&cPVVE&Ex&Chiller__PumpCtrl/NE-Chiller-CHWPumpCtrl-Full-Msr/instance-out.sql | CZ03 |  | 37661.79 | 13192.32 |  | 0.19656 | 0 | 640670.95 | 857863.39 | 0 | 1141299.43 | 0 | 281893.23 | 316415.82 | 338438.41 | 0 | 0 | 0 | 0 | 0 | 475891.08 | 0 | 0 | 0 | 43737.51 | 0 | 0 | 0 | 0 | 0 | 0 | 274237.67 | 0 | 0 | 2866776557.7825
runs/CZ03/ESe&0&cPVVE&Ex&Chiller__PumpCtrl/NE-Chiller-PumpCtrl-Full-Std/instance-out.sql | CZ03 | 1899.66 | 5423.19 |  |  | 0.028304 | 0 | 125680.56 | 197273.03 | 0 | 258328.15 | 0 | 346818.7 | 23692.35 | 22010.46 | 0 | 0 | 0 | 0 | 0 | 86239.62 | 0 | 0 | 0 | 64094.3 | 0 | 0 | 0 | 0 | 0 | 0 | 231733.42 | 0 | 0 | 767847005.0625
runs/CZ03/ESe&0&cPVVE&Ex&Chiller__PumpCtrl/NE-Chiller-CHWPumpCtrl-Full-Msr/instance-out.sql | CZ03 |  | 5423.19 | 1899.66 |  | 0.028304 | 0 | 113026.51 | 197273.03 | 0 | 258328.15 | 0 | 346748.43 | 20591.38 | 21940.66 | 0 | 0 | 0 | 0 | 0 | 86410.32 | 0 | 0 | 0 | 64094.3 | 0 | 0 | 0 | 0 | 0 | 0 | 231735.27 | 0 | 0 | 713070300.5128
runs/CZ03/ECC&0&cPVVE&Ex&Chiller__PumpCtrl/NE-Chiller-CHWPumpCtrl-Full-Msr/instance-out.sql | CZ03 |  | 32414.14 | 11354.16 |  | 0.16917 | 0 | 423117.69 | 350734.07 | 0 | 936314.72 | 0 | 256074.19 | 243577.38 | 263610.52 | 0 | 0 | 0 | 0 | 0 | 171303.16 | 0 | 0 | 0 | 68627.6 | 0 | 0 | 0 | 0 | 0 | 0 | 484908.14 | 0 | 0 | 1913376885.748
runs/CZ03/EUn&0&cPVVE&Ex&Chiller__PumpCtrl/NE-Chiller-CHWPumpCtrl-Full-Msr/instance-out.sql | CZ03 |  | 78754.51 | 27586.45 |  | 0.41103 | 0 | 1162985.95 | 1274541.22 | 0 | 3553012.2 | 0 | 961407.32 | 286465.43 | 303782.68 | 0 | 0 | 0 | 0 | 0 | 659243.76 | 0 | 0 | 0 | 127428.8 | 0 | 0 | 0 | 0 | 0 | 0 | 736925.09 | 0 | 0 | 6100879684.0532
runs/CZ03/EUn&0&cPVVE&Ex&Chiller__PumpCtrl/NE-Chiller-PumpCtrl-Full-Std/instance-out.sql | CZ03 | 27586.45 | 78754.51 |  |  | 0.41103 | 0 | 1354278.31 | 1274541.22 | 0 | 3553012.2 | 0 | 961625.98 | 334801.13 | 307344.91 | 0 | 0 | 0 | 0 | 0 | 659853.72 | 0 | 0 | 0 | 127428.8 | 0 | 0 | 0 | 0 | 0 | 0 | 736827.25 | 0 | 0 | 6944433769.4183
runs/CZ03/ECC&0&cPVVE&Ex&Chiller__PumpCtrl/NE-Chiller-PumpCtrl-Full-Std/instance-out.sql | CZ03 | 11354.16 | 32414.14 |  |  | 0.16917 | 0 | 729742.33 | 350734.07 | 0 | 936314.72 | 0 | 256142.72 | 291446.92 | 270195.55 | 0 | 0 | 0 | 0 | 0 | 171260.53 | 0 | 0 | 0 | 68627.6 | 0 | 0 | 0 | 0 | 0 | 0 | 484927.18 | 0 | 0 | 2230837847.4154
runs/CZ02/OfS&0&cPVVE&Ex&Chiller__PumpCtrl/NE-Chiller-CHWPumpCtrl-Full-Msr/instance-out.sql | CZ02 |  | 2483.19 | 869.82 |  | 0.01296 | 0 | 26734.36 | 23792.96 | 0 | 29466.65 | 0 | 112118.64 | 8858.03 | 8665.9 | 0 | 0 | 0 | 0 | 0 | 4096.03 | 0 | 0 | 0 | 0 | 0 | 0 | 0 | 0 | 0 | 0 | 4688.12 | 0 | 0 | 165056564.5035
runs/CZ02/Rt3&0&cPVVE&Ex&Chiller__PumpCtrl/NE-Chiller-CHWPumpCtrl-Full-Msr/instance-out.sql | CZ02 |  | 23415.98 | 8202.25 |  | 0.12221 | 0 | 535135.54 | 774617.57 | 0 | 436518 | 0 | 212779.05 | 96120.89 | 92257.47 | 0 | 0 | 0 | 0 | 0 | 449106.2 | 0 | 0 | 0 | 0 | 0 | 0 | 0 | 0 | 0 | 0 | 176952.53 | 0 | 0 | 2402416542.4687
runs/CZ02/Rt3&0&cPVVE&Ex&Chiller__PumpCtrl/NE-Chiller-PumpCtrl-Full-Std/instance-out.sql | CZ02 | 8202.25 | 23415.98 |  |  | 0.12221 | 0 | 555482.76 | 774617.57 | 0 | 436518 | 0 | 212816.87 | 114533.93 | 97032.46 | 0 | 0 | 0 | 0 | 0 | 449740.65 | 0 | 0 | 0 | 0 | 0 | 0 | 0 | 0 | 0 | 0 | 176954.13 | 0 | 0 | 2401702287.449
runs/CZ02/OfS&0&cPVVE&Ex&Chiller__PumpCtrl/NE-Chiller-PumpCtrl-Full-Std/instance-out.sql | CZ02 | 869.82 | 2483.19 |  |  | 0.01296 | 0 | 40046.89 | 23792.96 | 0 | 29466.65 | 0 | 112118.59 | 13086.01 | 10021.84 | 0 | 0 | 0 | 0 | 0 | 4096.02 | 0 | 0 | 0 | 0 | 0 | 0 | 0 | 0 | 0 | 0 | 4688.12 | 0 | 0 | 208097946.5695
runs/CZ02/Nrs&0&cPVVE&Ex&Chiller__PumpCtrl/NE-Chiller-CHWPumpCtrl-Full-Msr/instance-out.sql | CZ02 |  | 5218.15 | 1827.83 |  | 0.027234 | 0 | 155518.55 | 201226.15 | 0 | 282049.05 | 0 | 103681.2 | 19084.78 | 18731.78 | 0 | 0 | 0 | 0 | 0 | 185592.2 | 0 | 0 | 0 | 65854.75 | 0 | 0 | 0 | 0 | 0 | 0 | 126295.76 | 0 | 0 | 538423152.912
runs/CZ02/Nrs&0&cPVVE&Ex&Chiller__PumpCtrl/NE-Chiller-PumpCtrl-Full-Std/instance-out.sql | CZ02 | 1827.83 | 5218.15 |  |  | 0.027234 | 0 | 174241.16 | 201226.15 | 0 | 282049.05 | 0 | 103681.61 | 21259.54 | 18825.17 | 0 | 0 | 0 | 0 | 0 | 185586.78 | 0 | 0 | 0 | 65854.75 | 0 | 0 | 0 | 0 | 0 | 0 | 126296.22 | 0 | 0 | 590350218.6674
runs/CZ02/OfL&0&cPVVE&Ex&Chiller__PumpCtrl/NE-Chiller-PumpCtrl-Full-Std/instance-out.sql | CZ02 | 11584.49 | 33071.7 |  |  | 0.17261 | 0 | 880084.54 | 463682.79 | 0 | 831153.37 | 0 | 227509.45 | 243404.11 | 212296.17 | 0 | 0 | 0 | 0 | 0 | 802130.94 | 0 | 0 | 0 | 0 | 0 | 0 | 0 | 0 | 0 | 0 | 115798.02 | 0 | 0 | 2565232202.0203
runs/CZ02/OfL&0&cPVVE&Ex&Chiller__PumpCtrl/NE-Chiller-CHWPumpCtrl-Full-Msr/instance-out.sql | CZ02 |  | 33071.7 | 11584.49 |  | 0.17261 | 0 | 698711.66 | 463682.79 | 0 | 831153.37 | 0 | 227022.59 | 207257.97 | 206150.18 | 0 | 0 | 0 | 0 | 0 | 804913.6 | 0 | 0 | 0 | 0 | 0 | 0 | 0 | 0 | 0 | 0 | 115799.29 | 0 | 0 | 2031536279.5886
runs/CZ02/Hsp&0&cPVVE&Ex&Chiller__PumpCtrl/NE-Chiller-CHWPumpCtrl-Full-Msr/instance-out.sql | CZ02 |  | 39598.64 | 13870.77 |  | 0.20667 | 0 | 950475.65 | 857863.39 | 0 | 1141299.43 | 0 | 390337.32 | 341998.64 | 339598.17 | 0 | 0 | 0 | 0 | 0 | 905004.1 | 0 | 0 | 0 | 43737.51 | 0 | 0 | 0 | 0 | 0 | 0 | 275278.75 | 0 | 0 | 3182198413.2269
runs/CZ02/Hsp&0&cPVVE&Ex&Chiller__PumpCtrl/NE-Chiller-PumpCtrl-Full-Std/instance-out.sql | CZ02 | 13870.77 | 39598.64 |  |  | 0.20667 | 0 | 1154859.07 | 857863.39 | 0 | 1141299.43 | 0 | 390995.22 | 408776.06 | 359165.03 | 0 | 0 | 0 | 0 | 0 | 898569.79 | 0 | 0 | 0 | 43737.51 | 0 | 0 | 0 | 0 | 0 | 0 | 275281.77 | 0 | 0 | 3211776437.3427
runs/CZ02/EUn&0&cPVVE&Ex&Chiller__PumpCtrl/NE-Chiller-CHWPumpCtrl-Full-Msr/instance-out.sql | CZ02 |  | 81414.08 | 28518.06 |  | 0.42491 | 0 | 1725483.66 | 1274541.22 | 0 | 3553012.2 | 0 | 1103453.66 | 319314.26 | 320755.71 | 0 | 0 | 0 | 0 | 0 | 1259092.54 | 0 | 0 | 0 | 127428.8 | 0 | 0 | 0 | 0 | 0 | 0 | 739479.65 | 0 | 0 | 7003637812.9886
runs/CZ02/ESe&0&cPVVE&Ex&Chiller__PumpCtrl/NE-Chiller-CHWPumpCtrl-Full-Msr/instance-out.sql | CZ02 |  | 5716.76 | 2002.49 |  | 0.029837 | 0 | 174400.06 | 197273.03 | 0 | 258328.15 | 0 | 364256.05 | 22245.48 | 22665.59 | 0 | 0 | 0 | 0 | 0 | 166194.51 | 0 | 0 | 0 | 64094.3 | 0 | 0 | 0 | 0 | 0 | 0 | 232584.48 | 0 | 0 | 886332830.4645
runs/CZ02/ECC&0&cPVVE&Ex&Chiller__PumpCtrl/NE-Chiller-CHWPumpCtrl-Full-Msr/instance-out.sql | CZ02 |  | 34487.19 | 12080.31 |  | 0.17999 | 0 | 630186.25 | 350734.07 | 0 | 936314.72 | 0 | 344486.25 | 246662.33 | 250262.28 | 0 | 0 | 0 | 0 | 0 | 450287.69 | 0 | 0 | 0 | 68627.6 | 0 | 0 | 0 | 0 | 0 | 0 | 486328.32 | 0 | 0 | 2535572592.3283
runs/CZ02/EUn&0&cPVVE&Ex&Chiller__PumpCtrl/NE-Chiller-PumpCtrl-Full-Std/instance-out.sql | CZ02 | 28518.06 | 81414.08 |  |  | 0.42491 | 0 | 1990251.09 | 1274541.22 | 0 | 3553012.2 | 0 | 1103319.78 | 366431.41 | 324164.29 | 0 | 0 | 0 | 0 | 0 | 1255345.98 | 0 | 0 | 0 | 127428.8 | 0 | 0 | 0 | 0 | 0 | 0 | 739420.56 | 0 | 0 | 7903736730.0485
runs/CZ02/ECC&0&cPVVE&Ex&Chiller__PumpCtrl/NE-Chiller-PumpCtrl-Full-Std/instance-out.sql | CZ02 | 12080.31 | 34487.19 |  |  | 0.17999 | 0 | 958849.15 | 350734.07 | 0 | 936314.72 | 0 | 344610.07 | 293045.69 | 262300.84 | 0 | 0 | 0 | 0 | 0 | 452723.12 | 0 | 0 | 0 | 68627.6 | 0 | 0 | 0 | 0 | 0 | 0 | 486315.51 | 0 | 0 | 2712453996.6929
runs/CZ01/Rt3&0&cPVVE&Ex&Chiller__PumpCtrl/NE-Chiller-CHWPumpCtrl-Full-Msr/instance-out.sql | CZ01 |  | 17607.39 | 6167.59 |  | 0.091895 | 0 | 48308.84 | 774617.57 | 0 | 436518 | 0 | 118665.49 | 20015.34 | 18746.11 | 0 | 0 | 0 | 0 | 0 | 253108.53 | 0 | 0 | 0 | 0 | 0 | 0 | 0 | 0 | 0 | 0 | 192561.22 | 0 | 0 | 1338904359.0875
runs/CZ01/Rt3&0&cPVVE&Ex&Chiller__PumpCtrl/NE-Chiller-PumpCtrl-Full-Std/instance-out.sql | CZ01 | 6167.59 | 17607.39 |  |  | 0.091895 | 0 | 55866.92 | 774617.57 | 0 | 436518 | 0 | 118735.41 | 27270.16 | 21468.36 | 0 | 0 | 0 | 0 | 0 | 253613.15 | 0 | 0 | 0 | 0 | 0 | 0 | 0 | 0 | 0 | 0 | 192558 | 0 | 0 | 1348749771.5326
runs/CZ02/ESe&0&cPVVE&Ex&Chiller__PumpCtrl/NE-Chiller-PumpCtrl-Full-Std/instance-out.sql | CZ02 | 2002.49 | 5716.76 |  |  | 0.029837 | 0 | 187598.63 | 197273.03 | 0 | 258328.15 | 0 | 364129.53 | 25267.75 | 22817.62 | 0 | 0 | 0 | 0 | 0 | 165577.73 | 0 | 0 | 0 | 64094.3 | 0 | 0 | 0 | 0 | 0 | 0 | 232584.08 | 0 | 0 | 929129198.1316
runs/CZ01/OfS&0&cPVVE&Ex&Chiller__PumpCtrl/NE-Chiller-CHWPumpCtrl-Full-Msr/instance-out.sql | CZ01 |  | 1994.24 | 698.55 |  | 0.010408 | 0 | 4750.96 | 23792.96 | 0 | 29466.65 | 0 | 92403.61 | 3900.59 | 3920.4 | 0 | 0 | 0 | 0 | 0 | 7941.68 | 0 | 0 | 0 | 0 | 0 | 0 | 0 | 0 | 0 | 0 | 5049.1 | 0 | 0 | 78869043.6244
runs/CZ01/OfS&0&cPVVE&Ex&Chiller__PumpCtrl/NE-Chiller-PumpCtrl-Full-Std/instance-out.sql | CZ01 | 698.55 | 1994.24 |  |  | 0.010408 | 0 | 6259.67 | 23792.96 | 0 | 29466.65 | 0 | 92403.61 | 8071.77 | 6207.59 | 0 | 0 | 0 | 0 | 0 | 7941.68 | 0 | 0 | 0 | 0 | 0 | 0 | 0 | 0 | 0 | 0 | 5049.1 | 0 | 0 | 92963779.9494
runs/CZ01/Nrs&0&cPVVE&Ex&Chiller__PumpCtrl/NE-Chiller-CHWPumpCtrl-Full-Msr/instance-out.sql | CZ01 |  | 4102.88 | 1437.17 |  | 0.021413 | 0 | 35794.41 | 201226.15 | 0 | 282049.05 | 0 | 71093.18 | 5378.3 | 4950.49 | 0 | 0 | 0 | 0 | 0 | 178006.16 | 0 | 0 | 0 | 65854.75 | 0 | 0 | 0 | 0 | 0 | 0 | 137437.71 | 0 | 0 | 342090687.017
runs/CZ01/Nrs&0&cPVVE&Ex&Chiller__PumpCtrl/NE-Chiller-PumpCtrl-Full-Std/instance-out.sql | CZ01 | 1437.17 | 4102.88 |  |  | 0.021413 | 0 | 36734.7 | 201226.15 | 0 | 282049.05 | 0 | 71096.2 | 5949.52 | 5026.82 | 0 | 0 | 0 | 0 | 0 | 178023.19 | 0 | 0 | 0 | 65854.75 | 0 | 0 | 0 | 0 | 0 | 0 | 137437.79 | 0 | 0 | 355230656.9595
runs/CZ01/OfL&0&cPVVE&Ex&Chiller__PumpCtrl/NE-Chiller-CHWPumpCtrl-Full-Msr/instance-out.sql | CZ01 |  | 26540.88 | 9296.85 |  | 0.13852 | 0 | 88092.55 | 463682.79 | 0 | 831153.37 | 0 | 162571.37 | 89893 | 95038.16 | 0 | 0 | 0 | 0 | 0 | 775480.49 | 0 | 0 | 0 | 0 | 0 | 0 | 0 | 0 | 0 | 0 | 126002.45 | 0 | 0 | 1423702696.9358
runs/CZ01/OfL&0&cPVVE&Ex&Chiller__PumpCtrl/NE-Chiller-PumpCtrl-Full-Std/instance-out.sql | CZ01 | 9296.85 | 26540.88 |  |  | 0.13852 | 0 | 151713.66 | 463682.79 | 0 | 831153.37 | 0 | 162578 | 112374.17 | 98658.62 | 0 | 0 | 0 | 0 | 0 | 774104.7 | 0 | 0 | 0 | 0 | 0 | 0 | 0 | 0 | 0 | 0 | 126002.03 | 0 | 0 | 1522269587.2402
runs/CZ01/Hsp&0&cPVVE&Ex&Chiller__PumpCtrl/NE-Chiller-PumpCtrl-Full-Std/instance-out.sql | CZ01 | 11273.28 | 32183.24 |  |  | 0.16797 | 0 | 331585.54 | 857863.39 | 0 | 1141299.43 | 0 | 209811.94 | 328180.67 | 298785.99 | 0 | 0 | 0 | 0 | 0 | 515855.9 | 0 | 0 | 0 | 43737.51 | 0 | 0 | 0 | 0 | 0 | 0 | 299616.37 | 0 | 0 | 1851890986.7427
runs/CZ01/Hsp&0&cPVVE&Ex&Chiller__PumpCtrl/NE-Chiller-CHWPumpCtrl-Full-Msr/instance-out.sql | CZ01 |  | 32183.24 | 11273.28 |  | 0.16797 | 0 | 152430.33 | 857863.39 | 0 | 1141299.43 | 0 | 209771.42 | 259312.43 | 284923.54 | 0 | 0 | 0 | 0 | 0 | 516985.46 | 0 | 0 | 0 | 43737.51 | 0 | 0 | 0 | 0 | 0 | 0 | 299615.73 | 0 | 0 | 1784646141.2044
runs/CZ01/ESe&0&cPVVE&Ex&Chiller__PumpCtrl/NE-Chiller-CHWPumpCtrl-Full-Msr/instance-out.sql | CZ01 |  | 4451.92 | 1559.44 |  | 0.023235 | 0 | 27464.91 | 197273.03 | 0 | 258328.15 | 0 | 314608.24 | 5857.67 | 6001.69 | 0 | 0 | 0 | 0 | 0 | 196347.49 | 0 | 0 | 0 | 64094.3 | 0 | 0 | 0 | 0 | 0 | 0 | 253176.88 | 0 | 0 | 564260322.5359
runs/CZ01/ESe&0&cPVVE&Ex&Chiller__PumpCtrl/NE-Chiller-PumpCtrl-Full-Std/instance-out.sql | CZ01 | 1559.44 | 4451.92 |  |  | 0.023235 | 0 | 30252.43 | 197273.03 | 0 | 258328.15 | 0 | 314624.27 | 6771.3 | 5981.25 | 0 | 0 | 0 | 0 | 0 | 196355.18 | 0 | 0 | 0 | 64094.3 | 0 | 0 | 0 | 0 | 0 | 0 | 253183.63 | 0 | 0 | 579250703.5142
runs/CZ01/ECC&0&cPVVE&Ex&Chiller__PumpCtrl/NE-Chiller-PumpCtrl-Full-Std/instance-out.sql | CZ01 | 9394.92 | 26820.85 |  |  | 0.13998 | 0 | 306314.87 | 350734.07 | 0 | 936314.72 | 0 | 250366.74 | 219858.82 | 203288.72 | 0 | 0 | 0 | 0 | 0 | 333355.79 | 0 | 0 | 0 | 68627.6 | 0 | 0 | 0 | 0 | 0 | 0 | 530266 | 0 | 0 | 1615348954.5117
runs/CZ01/EUn&0&cPVVE&Ex&Chiller__PumpCtrl/NE-Chiller-PumpCtrl-Full-Std/instance-out.sql | CZ01 | 24045.29 | 68645.12 |  |  | 0.35827 | 0 | 245988.82 | 1274541.22 | 0 | 3553012.2 | 0 | 893241.61 | 76585.01 | 62110.23 | 0 | 0 | 0 | 0 | 0 | 1006937.97 | 0 | 0 | 0 | 127428.8 | 0 | 0 | 0 | 0 | 0 | 0 | 805513.46 | 0 | 0 | 5087041337.6226
runs/CZ01/ECC&0&cPVVE&Ex&Chiller__PumpCtrl/NE-Chiller-CHWPumpCtrl-Full-Msr/instance-out.sql | CZ01 |  | 26820.85 | 9394.92 |  | 0.13998 | 0 | 88910.01 | 350734.07 | 0 | 936314.72 | 0 | 249804.28 | 177154.51 | 198095.83 | 0 | 0 | 0 | 0 | 0 | 333355.5 | 0 | 0 | 0 | 68627.6 | 0 | 0 | 0 | 0 | 0 | 0 | 530229.18 | 0 | 0 | 1430996695.1997
runs/CZ01/EUn&0&cPVVE&Ex&Chiller__PumpCtrl/NE-Chiller-CHWPumpCtrl-Full-Msr/instance-out.sql | CZ01 |  | 68645.12 | 24045.29 |  | 0.35827 | 0 | 211578.73 | 1274541.22 | 0 | 3553012.2 | 0 | 893162.05 | 63466.59 | 59515.14 | 0 | 0 | 0 | 0 | 0 | 1006788.01 | 0 | 0 | 0 | 127428.8 | 0 | 0 | 0 | 0 | 0 | 0 | 805513.45 | 0 | 0 | 4713921395.4341

## Central Plant_New
File Name | BldgLoc | CHW Pump Power (Constant) | CW Pump Power (Constant) | CHW Pump Power (Variable) | CW Pump Power (Variable) | CW Design Flow Rate (constant) (m3/s) | Electricity/Heating | Electricity/Cooling | Electricity/Interior Lighting | Electricity/Exterior Lighting | Electricity/Interior Equipment | Electricity/Exterior Equipment | Electricity/Fans | Electricity/Pumps | Electricity/Heat Rejection | Electricity/Humidification | Electricity/Heat Recovery | Electricity/Water Systems | Electricity/Refrigeration | Electricity/Generators | Natural Gas/Heating | Natural Gas/Cooling | Natural Gas/Interior Lighting | Natural Gas/Exterior Lighting | Natural Gas/Interior Equipment | Natural Gas/Exterior Equipment | Natural Gas/Fans | Natural Gas/Pumps | Natural Gas/Heat Rejection | Natural Gas/Humidification | Natural Gas/Heat Recovery | Natural Gas/Water Systems | Natural Gas/Refrigeration | Natural Gas/Generators | Electricity:Facility [J](Hourly)
runs/CZ16/Rt3&0&cPVVE&New&Chiller__PumpCtrl/NE-Chiller-CHWPumpCtrl-Full-Msr/instance-out.sql | CZ16 |  | 15946.91 | 5585.95 |  | 0.083229 | 0 | 449048.38 | 394508.4 | 0 | 436518 | 0 | 288004.57 | 72943 | 67436.65 | 0 | 0 | 0 | 0 | 0 | 578239.32 | 0 | 0 | 0 | 0 | 0 | 0 | 0 | 0 | 0 | 0 | 174059.91 | 0 | 0 | 1636597668.1107
runs/CZ16/Rt3&0&cPVVE&New&Chiller__PumpCtrl/NE-Chiller-PumpCtrl-Full-Std/instance-out.sql | CZ16 | 5585.95 | 15946.91 |  |  | 0.083229 | 0 | 491944.21 | 394508.4 | 0 | 436518 | 0 | 288113.91 | 83854.57 | 68196.65 | 0 | 0 | 0 | 0 | 0 | 577616.27 | 0 | 0 | 0 | 0 | 0 | 0 | 0 | 0 | 0 | 0 | 174058.49 | 0 | 0 | 1620367272.7027
runs/CZ16/OfS&0&cPVVE&New&Chiller__PumpCtrl/NE-Chiller-CHWPumpCtrl-Full-Msr/instance-out.sql | CZ16 |  | 1394.09 | 488.33 |  | 0.007276 | 0 | 22357.07 | 12134.67 | 0 | 29466.65 | 0 | 69147.9 | 5562.3 | 5097.45 | 0 | 0 | 0 | 0 | 0 | 9275.79 | 0 | 0 | 0 | 0 | 0 | 0 | 0 | 0 | 0 | 0 | 4620.52 | 0 | 0 | 88952786.0163
runs/CZ16/OfS&0&cPVVE&New&Chiller__PumpCtrl/NE-Chiller-PumpCtrl-Full-Std/instance-out.sql | CZ16 | 488.33 | 1394.09 |  |  | 0.007276 | 0 | 31931.71 | 12134.67 | 0 | 29466.65 | 0 | 69147.66 | 7470.68 | 5360.73 | 0 | 0 | 0 | 0 | 0 | 9275.8 | 0 | 0 | 0 | 0 | 0 | 0 | 0 | 0 | 0 | 0 | 4620.52 | 0 | 0 | 104036318.5507
runs/CZ16/Nrs&0&cPVVE&New&Chiller__PumpCtrl/NE-Chiller-CHWPumpCtrl-Full-Msr/instance-out.sql | CZ16 |  | 3790.34 | 1327.7 |  | 0.019782 | 0 | 164349.18 | 103288.37 | 0 | 282049.05 | 0 | 125209.89 | 16775.77 | 15052.1 | 0 | 0 | 0 | 0 | 0 | 245110.14 | 0 | 0 | 0 | 65854.75 | 0 | 0 | 0 | 0 | 0 | 0 | 124214 | 0 | 0 | 428303255.5943
runs/CZ16/OfL&0&cPVVE&New&Chiller__PumpCtrl/NE-Chiller-PumpCtrl-Full-Std/instance-out.sql | CZ16 | 7874.99 | 22481.73 |  |  | 0.11733 | 0 | 805347.41 | 239542.44 | 0 | 831153.37 | 0 | 289853.27 | 197835.26 | 141716.65 | 0 | 0 | 0 | 0 | 0 | 715529.92 | 0 | 0 | 0 | 0 | 0 | 0 | 0 | 0 | 0 | 0 | 113887.82 | 0 | 0 | 1614638558.0457
runs/CZ16/OfL&0&cPVVE&New&Chiller__PumpCtrl/NE-Chiller-CHWPumpCtrl-Full-Msr/instance-out.sql | CZ16 |  | 22481.73 | 7874.99 |  | 0.11733 | 0 | 581058.64 | 239542.44 | 0 | 831153.37 | 0 | 288562.93 | 169262.38 | 136379.17 | 0 | 0 | 0 | 0 | 0 | 719090.96 | 0 | 0 | 0 | 0 | 0 | 0 | 0 | 0 | 0 | 0 | 113890.92 | 0 | 0 | 1346592085.2354
runs/CZ16/Nrs&0&cPVVE&New&Chiller__PumpCtrl/NE-Chiller-PumpCtrl-Full-Std/instance-out.sql | CZ16 | 1327.7 | 3790.34 |  |  | 0.019782 | 0 | 188342.04 | 103288.37 | 0 | 282049.05 | 0 | 125209.79 | 19148.25 | 15118.81 | 0 | 0 | 0 | 0 | 0 | 245108.68 | 0 | 0 | 0 | 65854.75 | 0 | 0 | 0 | 0 | 0 | 0 | 124209.22 | 0 | 0 | 459421449.1978
runs/CZ16/Hsp&0&cPVVE&New&Chiller__PumpCtrl/NE-Chiller-PumpCtrl-Full-Std/instance-out.sql | CZ16 | 11658.98 | 33284.37 |  |  | 0.17372 | 0 | 1334117.21 | 626942.71 | 0 | 1141299.43 | 0 | 583063.53 | 363344.01 | 227542.72 | 0 | 0 | 0 | 0 | 0 | 1168821.87 | 0 | 0 | 0 | 43737.51 | 0 | 0 | 0 | 0 | 0 | 0 | 270720.36 | 0 | 0 | 2400106036.7551
runs/CZ16/Hsp&0&cPVVE&New&Chiller__PumpCtrl/NE-Chiller-CHWPumpCtrl-Full-Msr/instance-out.sql | CZ16 |  | 33284.37 | 11658.98 |  | 0.17372 | 0 | 1003986.29 | 626942.71 | 0 | 1141299.43 | 0 | 581284.98 | 308962.6 | 214945.37 | 0 | 0 | 0 | 0 | 0 | 1178054.49 | 0 | 0 | 0 | 43737.51 | 0 | 0 | 0 | 0 | 0 | 0 | 270731.32 | 0 | 0 | 2070555987.511
runs/CZ16/EUn&0&cPVVE&New&Chiller__PumpCtrl/NE-Chiller-CHWPumpCtrl-Full-Msr/instance-out.sql | CZ16 |  | 57189.2 | 20032.47 |  | 0.29848 | 0 | 1935210.89 | 643032.05 | 0 | 3553012.2 | 0 | 1484769.12 | 291393.5 | 252147.33 | 0 | 0 | 0 | 0 | 0 | 1893842.12 | 0 | 0 | 0 | 127428.8 | 0 | 0 | 0 | 0 | 0 | 0 | 725541.67 | 0 | 0 | 5226516405.3677
runs/CZ16/EUn&0&cPVVE&New&Chiller__PumpCtrl/NE-Chiller-PumpCtrl-Full-Std/instance-out.sql | CZ16 | 20032.47 | 57189.2 |  |  | 0.29848 | 0 | 2112967.09 | 643032.05 | 0 | 3553012.2 | 0 | 1486055.13 | 328535.53 | 253518.22 | 0 | 0 | 0 | 0 | 0 | 1870567.2 | 0 | 0 | 0 | 127428.8 | 0 | 0 | 0 | 0 | 0 | 0 | 725604.58 | 0 | 0 | 5828930414.9105
runs/CZ16/ESe&0&cPVVE&New&Chiller__PumpCtrl/NE-Chiller-PumpCtrl-Full-Std/instance-out.sql | CZ16 | 1381 | 3942.52 |  |  | 0.020577 | 0 | 230278.93 | 94437.9 | 0 | 258328.15 | 0 | 313869.53 | 21638.54 | 17227.63 | 0 | 0 | 0 | 0 | 0 | 220257.29 | 0 | 0 | 0 | 64094.3 | 0 | 0 | 0 | 0 | 0 | 0 | 228583.29 | 0 | 0 | 711432493.571
runs/CZ16/ESe&0&cPVVE&New&Chiller__PumpCtrl/NE-Chiller-CHWPumpCtrl-Full-Msr/instance-out.sql | CZ16 |  | 3942.52 | 1381 |  | 0.020577 | 0 | 221238.5 | 94437.9 | 0 | 258328.15 | 0 | 313770.64 | 19482.86 | 17164.15 | 0 | 0 | 0 | 0 | 0 | 221631.69 | 0 | 0 | 0 | 64094.3 | 0 | 0 | 0 | 0 | 0 | 0 | 228585.62 | 0 | 0 | 651789599.4563
runs/CZ16/ECC&0&cPVVE&New&Chiller__PumpCtrl/NE-Chiller-CHWPumpCtrl-Full-Msr/instance-out.sql | CZ16 |  | 26982.63 | 9451.59 |  | 0.14083 | 0 | 726441.15 | 163686.57 | 0 | 936314.72 | 0 | 459912.44 | 213286.95 | 164802.38 | 0 | 0 | 0 | 0 | 0 | 607325.55 | 0 | 0 | 0 | 68627.6 | 0 | 0 | 0 | 0 | 0 | 0 | 475751.74 | 0 | 0 | 1166403286.2367
runs/CZ16/ECC&0&cPVVE&New&Chiller__PumpCtrl/NE-Chiller-PumpCtrl-Full-Std/instance-out.sql | CZ16 | 9451.59 | 26982.63 |  |  | 0.14083 | 0 | 907795.04 | 163686.57 | 0 | 936314.72 | 0 | 460086.64 | 249061.9 | 175146.01 | 0 | 0 | 0 | 0 | 0 | 600059.1 | 0 | 0 | 0 | 68627.6 | 0 | 0 | 0 | 0 | 0 | 0 | 475756.57 | 0 | 0 | 1209072466.4067
runs/CZ15/Rt3&0&cPVVE&New&Chiller__PumpCtrl/NE-Chiller-CHWPumpCtrl-Full-Msr/instance-out.sql | CZ15 |  | 20093.74 | 7038.52 |  | 0.10487 | 0 | 888791.81 | 394508.4 | 0 | 436518 | 0 | 286195.78 | 110612.39 | 120288.59 | 0 | 0 | 0 | 0 | 0 | 517143.24 | 0 | 0 | 0 | 0 | 0 | 0 | 0 | 0 | 0 | 0 | 131086.93 | 0 | 0 | 1993810024.6879
runs/CZ15/Rt3&0&cPVVE&New&Chiller__PumpCtrl/NE-Chiller-PumpCtrl-Full-Std/instance-out.sql | CZ15 | 7038.52 | 20093.74 |  |  | 0.10487 | 0 | 1129241.12 | 394508.4 | 0 | 436518 | 0 | 286168.72 | 130843.86 | 121094.37 | 0 | 0 | 0 | 0 | 0 | 517154.21 | 0 | 0 | 0 | 0 | 0 | 0 | 0 | 0 | 0 | 0 | 131080.06 | 0 | 0 | 2023067740.1027
runs/CZ15/OfS&0&cPVVE&New&Chiller__PumpCtrl/NE-Chiller-PumpCtrl-Full-Std/instance-out.sql | CZ15 | 554.16 | 1582.03 |  |  | 0.008257 | 0 | 80643.62 | 12134.67 | 0 | 29466.65 | 0 | 64331.57 | 10731.29 | 9519.86 | 0 | 0 | 0 | 0 | 0 | 281.21 | 0 | 0 | 0 | 0 | 0 | 0 | 0 | 0 | 0 | 0 | 3625.94 | 0 | 0 | 137459290.7665
runs/CZ15/OfS&0&cPVVE&New&Chiller__PumpCtrl/NE-Chiller-CHWPumpCtrl-Full-Msr/instance-out.sql | CZ15 |  | 1582.03 | 554.16 |  | 0.008257 | 0 | 52956.92 | 12134.67 | 0 | 29466.65 | 0 | 64331.92 | 8442.65 | 9375.57 | 0 | 0 | 0 | 0 | 0 | 281.21 | 0 | 0 | 0 | 0 | 0 | 0 | 0 | 0 | 0 | 0 | 3625.94 | 0 | 0 | 110520113.1672
runs/CZ15/OfL&0&cPVVE&New&Chiller__PumpCtrl/NE-Chiller-PumpCtrl-Full-Std/instance-out.sql | CZ15 | 8821.4 | 25183.55 |  |  | 0.13144 | 0 | 1590061.86 | 239542.44 | 0 | 831153.37 | 0 | 300747.93 | 252888.16 | 234195.13 | 0 | 0 | 0 | 0 | 0 | 573458.73 | 0 | 0 | 0 | 0 | 0 | 0 | 0 | 0 | 0 | 0 | 85791.48 | 0 | 0 | 2181159678.1632
runs/CZ15/OfL&0&cPVVE&New&Chiller__PumpCtrl/NE-Chiller-CHWPumpCtrl-Full-Msr/instance-out.sql | CZ15 |  | 25183.55 | 8821.4 |  | 0.13144 | 0 | 1263618.04 | 239542.44 | 0 | 831153.37 | 0 | 300591.07 | 223110.86 | 232098.66 | 0 | 0 | 0 | 0 | 0 | 574715.15 | 0 | 0 | 0 | 0 | 0 | 0 | 0 | 0 | 0 | 0 | 85790.84 | 0 | 0 | 2001829337.6762
runs/CZ15/Nrs&0&cPVVE&New&Chiller__PumpCtrl/NE-Chiller-CHWPumpCtrl-Full-Msr/instance-out.sql | CZ15 |  | 4536.17 | 1588.95 |  | 0.023675 | 0 | 328760.46 | 103288.37 | 0 | 282049.05 | 0 | 133726.07 | 24703.63 | 27058.48 | 0 | 0 | 0 | 0 | 0 | 176357.29 | 0 | 0 | 0 | 65854.75 | 0 | 0 | 0 | 0 | 0 | 0 | 93548.4 | 0 | 0 | 550657431.5675
runs/CZ15/Nrs&0&cPVVE&New&Chiller__PumpCtrl/NE-Chiller-PumpCtrl-Full-Std/instance-out.sql | CZ15 | 1588.95 | 4536.17 |  |  | 0.023675 | 0 | 408190.59 | 103288.37 | 0 | 282049.05 | 0 | 133711.68 | 29049.43 | 27056.21 | 0 | 0 | 0 | 0 | 0 | 175973.67 | 0 | 0 | 0 | 65854.75 | 0 | 0 | 0 | 0 | 0 | 0 | 93535.42 | 0 | 0 | 590499642.0719
runs/CZ15/Hsp&0&cPVVE&New&Chiller__PumpCtrl/NE-Chiller-CHWPumpCtrl-Full-Msr/instance-out.sql | CZ15 |  | 37973.3 | 13301.44 |  | 0.19819 | 0 | 2004178.25 | 626942.71 | 0 | 1141299.43 | 0 | 564387.07 | 360468.93 | 365590.39 | 0 | 0 | 0 | 0 | 0 | 1089913.95 | 0 | 0 | 0 | 43737.51 | 0 | 0 | 0 | 0 | 0 | 0 | 203695.1 | 0 | 0 | 2974385555.7601
runs/CZ15/Hsp&0&cPVVE&New&Chiller__PumpCtrl/NE-Chiller-PumpCtrl-Full-Std/instance-out.sql | CZ15 | 13301.44 | 37973.3 |  |  | 0.19819 | 0 | 2528656.03 | 626942.71 | 0 | 1141299.43 | 0 | 565129.56 | 413918.81 | 372581.02 | 0 | 0 | 0 | 0 | 0 | 1091891.68 | 0 | 0 | 0 | 43737.51 | 0 | 0 | 0 | 0 | 0 | 0 | 203675.6 | 0 | 0 | 3036834628.774
runs/CZ15/ESe&0&cPVVE&New&Chiller__PumpCtrl/NE-Chiller-CHWPumpCtrl-Full-Msr/instance-out.sql | CZ15 |  | 4873.3 | 1707.04 |  | 0.025434 | 0 | 450931.81 | 94437.9 | 0 | 258328.15 | 0 | 265236.01 | 28012.18 | 30503.1 | 0 | 0 | 0 | 0 | 0 | 118574.18 | 0 | 0 | 0 | 64094.3 | 0 | 0 | 0 | 0 | 0 | 0 | 171935.8 | 0 | 0 | 1001561714.4955
runs/CZ15/ESe&0&cPVVE&New&Chiller__PumpCtrl/NE-Chiller-PumpCtrl-Full-Std/instance-out.sql | CZ15 | 1707.04 | 4873.3 |  |  | 0.025434 | 0 | 510699.2 | 94437.9 | 0 | 258328.15 | 0 | 265196.11 | 32642.76 | 30576.23 | 0 | 0 | 0 | 0 | 0 | 118486.32 | 0 | 0 | 0 | 64094.3 | 0 | 0 | 0 | 0 | 0 | 0 | 171935.84 | 0 | 0 | 1033009077.6366
runs/CZ15/EUn&0&cPVVE&New&Chiller__PumpCtrl/NE-Chiller-CHWPumpCtrl-Full-Msr/instance-out.sql | CZ15 |  | 67545.41 | 23660.08 |  | 0.35253 | 0 | 3353886.4 | 643032.05 | 0 | 3553012.2 | 0 | 1511282.7 | 402608.77 | 439948.81 | 0 | 0 | 0 | 0 | 0 | 1873152.45 | 0 | 0 | 0 | 127428.8 | 0 | 0 | 0 | 0 | 0 | 0 | 544402.33 | 0 | 0 | 6497749283.7636
runs/CZ15/ECC&0&cPVVE&New&Chiller__PumpCtrl/NE-Chiller-CHWPumpCtrl-Full-Msr/instance-out.sql | CZ15 |  | 32400.32 | 11349.32 |  | 0.1691 | 0 | 1280759.68 | 163686.57 | 0 | 936314.72 | 0 | 501293.56 | 277722.13 | 294280.64 | 0 | 0 | 0 | 0 | 0 | 641920.99 | 0 | 0 | 0 | 68627.6 | 0 | 0 | 0 | 0 | 0 | 0 | 356141.8 | 0 | 0 | 2496649665.9563
runs/CZ15/ECC&0&cPVVE&New&Chiller__PumpCtrl/NE-Chiller-PumpCtrl-Full-Std/instance-out.sql | CZ15 | 11349.32 | 32400.32 |  |  | 0.1691 | 0 | 1801267.05 | 163686.57 | 0 | 936314.72 | 0 | 501162.28 | 327880.91 | 301248.27 | 0 | 0 | 0 | 0 | 0 | 641581.08 | 0 | 0 | 0 | 68627.6 | 0 | 0 | 0 | 0 | 0 | 0 | 356152.64 | 0 | 0 | 2514794924.247
runs/CZ15/EUn&0&cPVVE&New&Chiller__PumpCtrl/NE-Chiller-PumpCtrl-Full-Std/instance-out.sql | CZ15 | 23660.08 | 67545.41 |  |  | 0.35253 | 0 | 4362973.42 | 643032.05 | 0 | 3553012.2 | 0 | 1511317.08 | 473025.49 | 441343.09 | 0 | 0 | 0 | 0 | 0 | 1873151.32 | 0 | 0 | 0 | 127428.8 | 0 | 0 | 0 | 0 | 0 | 0 | 544305.19 | 0 | 0 | 6773888755.4277
runs/CZ14/Rt3&0&cPVVE&New&Chiller__PumpCtrl/NE-Chiller-PumpCtrl-Full-Std/instance-out.sql | CZ14 | 6612.95 | 18878.81 |  |  | 0.098531 | 0 | 751911.91 | 394508.4 | 0 | 436518 | 0 | 272682.29 | 106582.41 | 96403.45 | 0 | 0 | 0 | 0 | 0 | 416607.48 | 0 | 0 | 0 | 0 | 0 | 0 | 0 | 0 | 0 | 0 | 147585.1 | 0 | 0 | 1987655965.5785
runs/CZ14/Rt3&0&cPVVE&New&Chiller__PumpCtrl/NE-Chiller-CHWPumpCtrl-Full-Msr/instance-out.sql | CZ14 |  | 18878.81 | 6612.95 |  | 0.098531 | 0 | 704919.83 | 394508.4 | 0 | 436518 | 0 | 272794.68 | 94753.93 | 95228.01 | 0 | 0 | 0 | 0 | 0 | 416772.6 | 0 | 0 | 0 | 0 | 0 | 0 | 0 | 0 | 0 | 0 | 147586.16 | 0 | 0 | 2021376522.3956
runs/CZ14/OfS&0&cPVVE&New&Chiller__PumpCtrl/NE-Chiller-PumpCtrl-Full-Std/instance-out.sql | CZ14 | 538.54 | 1537.43 |  |  | 0.008024 | 0 | 54836.49 | 12134.67 | 0 | 29466.65 | 0 | 67613.54 | 9475.86 | 7886.64 | 0 | 0 | 0 | 0 | 0 | 2025.77 | 0 | 0 | 0 | 0 | 0 | 0 | 0 | 0 | 0 | 0 | 4007.89 | 0 | 0 | 130458969.0292
runs/CZ14/OfS&0&cPVVE&New&Chiller__PumpCtrl/NE-Chiller-CHWPumpCtrl-Full-Msr/instance-out.sql | CZ14 |  | 1537.43 | 538.54 |  | 0.008024 | 0 | 37932.18 | 12134.67 | 0 | 29466.65 | 0 | 67612.63 | 7195 | 7552.7 | 0 | 0 | 0 | 0 | 0 | 2025.77 | 0 | 0 | 0 | 0 | 0 | 0 | 0 | 0 | 0 | 0 | 4007.9 | 0 | 0 | 112459958.2639
runs/CZ14/OfL&0&cPVVE&New&Chiller__PumpCtrl/NE-Chiller-CHWPumpCtrl-Full-Msr/instance-out.sql | CZ14 |  | 24382.16 | 8540.68 |  | 0.12725 | 0 | 840501.8 | 239542.44 | 0 | 831153.37 | 0 | 274164.83 | 190087.66 | 192051.02 | 0 | 0 | 0 | 0 | 0 | 529321.26 | 0 | 0 | 0 | 0 | 0 | 0 | 0 | 0 | 0 | 0 | 96582.98 | 0 | 0 | 1677361084.7386
runs/CZ14/OfL&0&cPVVE&New&Chiller__PumpCtrl/NE-Chiller-PumpCtrl-Full-Std/instance-out.sql | CZ14 | 8540.68 | 24382.16 |  |  | 0.12725 | 0 | 1116393.99 | 239542.44 | 0 | 831153.37 | 0 | 274347.33 | 219618.24 | 196257.99 | 0 | 0 | 0 | 0 | 0 | 527010.09 | 0 | 0 | 0 | 0 | 0 | 0 | 0 | 0 | 0 | 0 | 96576.08 | 0 | 0 | 2001485280.6972
runs/CZ14/Nrs&0&cPVVE&New&Chiller__PumpCtrl/NE-Chiller-CHWPumpCtrl-Full-Msr/instance-out.sql | CZ14 |  | 4393.43 | 1538.95 |  | 0.02293 | 0 | 251536.02 | 103288.37 | 0 | 282049.05 | 0 | 123814.96 | 21660.36 | 22088.09 | 0 | 0 | 0 | 0 | 0 | 164815.11 | 0 | 0 | 0 | 65854.75 | 0 | 0 | 0 | 0 | 0 | 0 | 105307.15 | 0 | 0 | 606608544.8942
runs/CZ14/Nrs&0&cPVVE&New&Chiller__PumpCtrl/NE-Chiller-PumpCtrl-Full-Std/instance-out.sql | CZ14 | 1538.95 | 4393.43 |  |  | 0.02293 | 0 | 289654.77 | 103288.37 | 0 | 282049.05 | 0 | 123815.03 | 24475.18 | 22157.06 | 0 | 0 | 0 | 0 | 0 | 164774.57 | 0 | 0 | 0 | 65854.75 | 0 | 0 | 0 | 0 | 0 | 0 | 105305.45 | 0 | 0 | 616368118.2462
runs/CZ14/Hsp&0&cPVVE&New&Chiller__PumpCtrl/NE-Chiller-CHWPumpCtrl-Full-Msr/instance-out.sql | CZ14 |  | 36675.48 | 12846.84 |  | 0.19141 | 0 | 1464828.52 | 626942.71 | 0 | 1141299.43 | 0 | 543318.24 | 343549.08 | 311400.79 | 0 | 0 | 0 | 0 | 0 | 992148.83 | 0 | 0 | 0 | 43737.51 | 0 | 0 | 0 | 0 | 0 | 0 | 229425.69 | 0 | 0 | 2794979850.7434
runs/CZ14/Hsp&0&cPVVE&New&Chiller__PumpCtrl/NE-Chiller-PumpCtrl-Full-Std/instance-out.sql | CZ14 | 12846.84 | 36675.48 |  |  | 0.19141 | 0 | 1816356.06 | 626942.71 | 0 | 1141299.43 | 0 | 543575.62 | 398604.8 | 324910.26 | 0 | 0 | 0 | 0 | 0 | 989086.16 | 0 | 0 | 0 | 43737.51 | 0 | 0 | 0 | 0 | 0 | 0 | 229429.63 | 0 | 0 | 2843665340.7524
runs/CZ14/ESe&0&cPVVE&New&Chiller__PumpCtrl/NE-Chiller-CHWPumpCtrl-Full-Msr/instance-out.sql | CZ14 |  | 4633.75 | 1623.13 |  | 0.024184 | 0 | 323984.41 | 94437.9 | 0 | 258328.15 | 0 | 277118.28 | 23220.49 | 24279.32 | 0 | 0 | 0 | 0 | 0 | 94582.57 | 0 | 0 | 0 | 64094.3 | 0 | 0 | 0 | 0 | 0 | 0 | 193649.34 | 0 | 0 | 982298707.7567
runs/CZ14/EUn&0&cPVVE&New&Chiller__PumpCtrl/NE-Chiller-CHWPumpCtrl-Full-Msr/instance-out.sql | CZ14 |  | 65093.21 | 22801.12 |  | 0.33973 | 0 | 2656087.79 | 643032.05 | 0 | 3553012.2 | 0 | 1394596.58 | 346885.58 | 354064.32 | 0 | 0 | 0 | 0 | 0 | 1488907.51 | 0 | 0 | 0 | 127428.8 | 0 | 0 | 0 | 0 | 0 | 0 | 613687.43 | 0 | 0 | 6253360517.8979
runs/CZ14/ECC&0&cPVVE&New&Chiller__PumpCtrl/NE-Chiller-PumpCtrl-Full-Std/instance-out.sql | CZ14 | 10873.51 | 31041.97 |  |  | 0.16201 | 0 | 1253686.06 | 163686.57 | 0 | 936314.72 | 0 | 382964.68 | 298354.52 | 258526.03 | 0 | 0 | 0 | 0 | 0 | 298904.5 | 0 | 0 | 0 | 68627.6 | 0 | 0 | 0 | 0 | 0 | 0 | 401522.39 | 0 | 0 | 2235630369.0613
runs/CZ14/EUn&0&cPVVE&New&Chiller__PumpCtrl/NE-Chiller-PumpCtrl-Full-Std/instance-out.sql | CZ14 | 22801.12 | 65093.21 |  |  | 0.33973 | 0 | 3043881.34 | 643032.05 | 0 | 3553012.2 | 0 | 1395210.57 | 390944.19 | 355898.69 | 0 | 0 | 0 | 0 | 0 | 1487238.3 | 0 | 0 | 0 | 127428.8 | 0 | 0 | 0 | 0 | 0 | 0 | 613688.38 | 0 | 0 | 6390408987.4767
runs/CZ14/ECC&0&cPVVE&New&Chiller__PumpCtrl/NE-Chiller-CHWPumpCtrl-Full-Msr/instance-out.sql | CZ14 |  | 31041.97 | 10873.51 |  | 0.16201 | 0 | 873798.69 | 163686.57 | 0 | 936314.72 | 0 | 383142 | 254739.46 | 248275.17 | 0 | 0 | 0 | 0 | 0 | 297470.88 | 0 | 0 | 0 | 68627.6 | 0 | 0 | 0 | 0 | 0 | 0 | 401519.71 | 0 | 0 | 1973696644.8745
runs/CZ14/ESe&0&cPVVE&New&Chiller__PumpCtrl/NE-Chiller-PumpCtrl-Full-Std/instance-out.sql | CZ14 | 1623.13 | 4633.75 |  |  | 0.024184 | 0 | 352111.44 | 94437.9 | 0 | 258328.15 | 0 | 277100.73 | 26122.41 | 24392.1 | 0 | 0 | 0 | 0 | 0 | 94126.7 | 0 | 0 | 0 | 64094.3 | 0 | 0 | 0 | 0 | 0 | 0 | 193633.24 | 0 | 0 | 1016677483.1732
runs/CZ13/Rt3&0&cPVVE&New&Chiller__PumpCtrl/NE-Chiller-CHWPumpCtrl-Full-Msr/instance-out.sql | CZ13 |  | 19057.81 | 6675.65 |  | 0.099465 | 0 | 690318.44 | 394508.4 | 0 | 436518 | 0 | 235543.14 | 87369.37 | 87751.93 | 0 | 0 | 0 | 0 | 0 | 387964.41 | 0 | 0 | 0 | 0 | 0 | 0 | 0 | 0 | 0 | 0 | 155561.6 | 0 | 0 | 2008163191.4024
runs/CZ13/OfS&0&cPVVE&New&Chiller__PumpCtrl/NE-Chiller-CHWPumpCtrl-Full-Msr/instance-out.sql | CZ13 |  | 1484.5 | 520 |  | 0.007748 | 0 | 31306.78 | 12134.67 | 0 | 29466.65 | 0 | 60151.2 | 5986.14 | 6422.37 | 0 | 0 | 0 | 0 | 0 | 4149.17 | 0 | 0 | 0 | 0 | 0 | 0 | 0 | 0 | 0 | 0 | 4192.59 | 0 | 0 | 105743871.9437
runs/CZ13/Rt3&0&cPVVE&New&Chiller__PumpCtrl/NE-Chiller-PumpCtrl-Full-Std/instance-out.sql | CZ13 | 6675.65 | 19057.81 |  |  | 0.099465 | 0 | 722905.86 | 394508.4 | 0 | 436518 | 0 | 235536.32 | 96929.31 | 88611.76 | 0 | 0 | 0 | 0 | 0 | 388297.31 | 0 | 0 | 0 | 0 | 0 | 0 | 0 | 0 | 0 | 0 | 155562.11 | 0 | 0 | 2005814035.0193
runs/CZ13/OfS&0&cPVVE&New&Chiller__PumpCtrl/NE-Chiller-PumpCtrl-Full-Std/instance-out.sql | CZ13 | 520 | 1484.5 |  |  | 0.007748 | 0 | 48878.06 | 12134.67 | 0 | 29466.65 | 0 | 60151.47 | 7958.09 | 6857.74 | 0 | 0 | 0 | 0 | 0 | 4149.17 | 0 | 0 | 0 | 0 | 0 | 0 | 0 | 0 | 0 | 0 | 4192.59 | 0 | 0 | 128624437.3016
runs/CZ13/OfL&0&cPVVE&New&Chiller__PumpCtrl/NE-Chiller-CHWPumpCtrl-Full-Msr/instance-out.sql | CZ13 |  | 23966.55 | 8395.1 |  | 0.12509 | 0 | 852772.72 | 239542.44 | 0 | 831153.37 | 0 | 246764.57 | 176851.74 | 181172.8 | 0 | 0 | 0 | 0 | 0 | 485100.97 | 0 | 0 | 0 | 0 | 0 | 0 | 0 | 0 | 0 | 0 | 101797.76 | 0 | 0 | 1883512318.1679
runs/CZ13/OfL&0&cPVVE&New&Chiller__PumpCtrl/NE-Chiller-PumpCtrl-Full-Std/instance-out.sql | CZ13 | 8395.1 | 23966.55 |  |  | 0.12509 | 0 | 1082352.31 | 239542.44 | 0 | 831153.37 | 0 | 246869.27 | 204096.18 | 186194.9 | 0 | 0 | 0 | 0 | 0 | 483076.83 | 0 | 0 | 0 | 0 | 0 | 0 | 0 | 0 | 0 | 0 | 101799.69 | 0 | 0 | 2097916723.2739
runs/CZ13/Nrs&0&cPVVE&New&Chiller__PumpCtrl/NE-Chiller-CHWPumpCtrl-Full-Msr/instance-out.sql | CZ13 |  | 4398.8 | 1540.83 |  | 0.022958 | 0 | 199930.79 | 103288.37 | 0 | 282049.05 | 0 | 105789.61 | 19225.17 | 20503.27 | 0 | 0 | 0 | 0 | 0 | 152730.59 | 0 | 0 | 0 | 65854.75 | 0 | 0 | 0 | 0 | 0 | 0 | 111011.13 | 0 | 0 | 478700545.6551
runs/CZ13/Nrs&0&cPVVE&New&Chiller__PumpCtrl/NE-Chiller-PumpCtrl-Full-Std/instance-out.sql | CZ13 | 1540.83 | 4398.8 |  |  | 0.022958 | 0 | 259182.22 | 103288.37 | 0 | 282049.05 | 0 | 105782.36 | 22476.46 | 20547.5 | 0 | 0 | 0 | 0 | 0 | 152637.39 | 0 | 0 | 0 | 65854.75 | 0 | 0 | 0 | 0 | 0 | 0 | 111011.06 | 0 | 0 | 547613522.3391
runs/CZ13/Hsp&0&cPVVE&New&Chiller__PumpCtrl/NE-Chiller-CHWPumpCtrl-Full-Msr/instance-out.sql | CZ13 |  | 36671.87 | 12845.57 |  | 0.1914 | 0 | 1505011.84 | 626942.71 | 0 | 1141299.43 | 0 | 468143.72 | 339029.09 | 342201.04 | 0 | 0 | 0 | 0 | 0 | 877105.94 | 0 | 0 | 0 | 43737.51 | 0 | 0 | 0 | 0 | 0 | 0 | 241875.72 | 0 | 0 | 2992796422.0636
runs/CZ13/Hsp&0&cPVVE&New&Chiller__PumpCtrl/NE-Chiller-PumpCtrl-Full-Std/instance-out.sql | CZ13 | 12845.57 | 36671.87 |  |  | 0.1914 | 0 | 1776299.41 | 626942.71 | 0 | 1141299.43 | 0 | 468815.03 | 394016.12 | 354792.61 | 0 | 0 | 0 | 0 | 0 | 874587.13 | 0 | 0 | 0 | 43737.51 | 0 | 0 | 0 | 0 | 0 | 0 | 241882.4 | 0 | 0 | 2984038942.5896
runs/CZ13/ESe&0&cPVVE&New&Chiller__PumpCtrl/NE-Chiller-CHWPumpCtrl-Full-Msr/instance-out.sql | CZ13 |  | 4623.16 | 1619.42 |  | 0.024129 | 0 | 253537.07 | 94437.9 | 0 | 258328.15 | 0 | 265274.1 | 20220.84 | 21983.29 | 0 | 0 | 0 | 0 | 0 | 126427.68 | 0 | 0 | 0 | 64094.3 | 0 | 0 | 0 | 0 | 0 | 0 | 204201.06 | 0 | 0 | 832264405.6166
runs/CZ13/EUn&0&cPVVE&New&Chiller__PumpCtrl/NE-Chiller-CHWPumpCtrl-Full-Msr/instance-out.sql | CZ13 |  | 64879.25 | 22726.17 |  | 0.33861 | 0 | 2323159.13 | 643032.05 | 0 | 3553012.2 | 0 | 1207425.29 | 309865.96 | 324778.65 | 0 | 0 | 0 | 0 | 0 | 1328988.2 | 0 | 0 | 0 | 127428.8 | 0 | 0 | 0 | 0 | 0 | 0 | 647645.59 | 0 | 0 | 6370996952.3001
runs/CZ13/ESe&0&cPVVE&New&Chiller__PumpCtrl/NE-Chiller-PumpCtrl-Full-Std/instance-out.sql | CZ13 | 1619.42 | 4623.16 |  |  | 0.024129 | 0 | 303516.92 | 94437.9 | 0 | 258328.15 | 0 | 265251.35 | 23648.31 | 22086.82 | 0 | 0 | 0 | 0 | 0 | 126164.76 | 0 | 0 | 0 | 64094.3 | 0 | 0 | 0 | 0 | 0 | 0 | 204198.84 | 0 | 0 | 911075877.7314
runs/CZ13/EUn&0&cPVVE&New&Chiller__PumpCtrl/NE-Chiller-PumpCtrl-Full-Std/instance-out.sql | CZ13 | 22726.17 | 64879.25 |  |  | 0.33861 | 0 | 2850866.64 | 643032.05 | 0 | 3553012.2 | 0 | 1207123.16 | 355267.86 | 326210.36 | 0 | 0 | 0 | 0 | 0 | 1334637.52 | 0 | 0 | 0 | 127428.8 | 0 | 0 | 0 | 0 | 0 | 0 | 647621.04 | 0 | 0 | 6493868594.11
runs/CZ13/ECC&0&cPVVE&New&Chiller__PumpCtrl/NE-Chiller-CHWPumpCtrl-Full-Msr/instance-out.sql | CZ13 |  | 31077.47 | 10885.94 |  | 0.1622 | 0 | 729331.83 | 163686.57 | 0 | 936314.72 | 0 | 340195.79 | 238223.71 | 251702.26 | 0 | 0 | 0 | 0 | 0 | 313242.25 | 0 | 0 | 0 | 68627.6 | 0 | 0 | 0 | 0 | 0 | 0 | 424441.65 | 0 | 0 | 1921315381.4471
runs/CZ13/ECC&0&cPVVE&New&Chiller__PumpCtrl/NE-Chiller-PumpCtrl-Full-Std/instance-out.sql | CZ13 | 10885.94 | 31077.47 |  |  | 0.1622 | 0 | 1230716.32 | 163686.57 | 0 | 936314.72 | 0 | 340387.05 | 284660.38 | 260136.23 | 0 | 0 | 0 | 0 | 0 | 313123.95 | 0 | 0 | 0 | 68627.6 | 0 | 0 | 0 | 0 | 0 | 0 | 424443.34 | 0 | 0 | 2327306014.9421
runs/CZ12/Rt3&0&cPVVE&New&Chiller__PumpCtrl/NE-Chiller-CHWPumpCtrl-Full-Msr/instance-out.sql | CZ12 |  | 18299.61 | 6410.06 |  | 0.095508 | 0 | 605100.66 | 394508.4 | 0 | 436518 | 0 | 212481.2 | 79311.94 | 79511.89 | 0 | 0 | 0 | 0 | 0 | 417603.55 | 0 | 0 | 0 | 0 | 0 | 0 | 0 | 0 | 0 | 0 | 164659.9 | 0 | 0 | 1934512922.5306
runs/CZ12/Rt3&0&cPVVE&New&Chiller__PumpCtrl/NE-Chiller-PumpCtrl-Full-Std/instance-out.sql | CZ12 | 6410.06 | 18299.61 |  |  | 0.095508 | 0 | 623662.63 | 394508.4 | 0 | 436518 | 0 | 212462.05 | 88413.49 | 80202.61 | 0 | 0 | 0 | 0 | 0 | 418187.23 | 0 | 0 | 0 | 0 | 0 | 0 | 0 | 0 | 0 | 0 | 164659.22 | 0 | 0 | 1932544775.6327
runs/CZ12/OfS&0&cPVVE&New&Chiller__PumpCtrl/NE-Chiller-PumpCtrl-Full-Std/instance-out.sql | CZ12 | 490.41 | 1400.02 |  |  | 0.007307 | 0 | 35943.9 | 12134.67 | 0 | 29466.65 | 0 | 56567.41 | 6544.07 | 5390.86 | 0 | 0 | 0 | 0 | 0 | 5543.18 | 0 | 0 | 0 | 0 | 0 | 0 | 0 | 0 | 0 | 0 | 4403.6 | 0 | 0 | 115228570.8524
runs/CZ12/OfS&0&cPVVE&New&Chiller__PumpCtrl/NE-Chiller-CHWPumpCtrl-Full-Msr/instance-out.sql | CZ12 |  | 1400.02 | 490.41 |  | 0.007307 | 0 | 22517.74 | 12134.67 | 0 | 29466.65 | 0 | 56567.55 | 4835.6 | 5001.08 | 0 | 0 | 0 | 0 | 0 | 5543.18 | 0 | 0 | 0 | 0 | 0 | 0 | 0 | 0 | 0 | 0 | 4403.6 | 0 | 0 | 91104381.9585
runs/CZ12/OfL&0&cPVVE&New&Chiller__PumpCtrl/NE-Chiller-PumpCtrl-Full-Std/instance-out.sql | CZ12 | 8164.81 | 23309.11 |  |  | 0.12165 | 0 | 909857.49 | 239542.44 | 0 | 831153.37 | 0 | 228829.44 | 195805.4 | 174782.68 | 0 | 0 | 0 | 0 | 0 | 458031.78 | 0 | 0 | 0 | 0 | 0 | 0 | 0 | 0 | 0 | 0 | 107757.32 | 0 | 0 | 1991423602.1909
runs/CZ12/Nrs&0&cPVVE&New&Chiller__PumpCtrl/NE-Chiller-PumpCtrl-Full-Std/instance-out.sql | CZ12 | 1469.39 | 4194.84 |  |  | 0.021893 | 0 | 205622.33 | 103288.37 | 0 | 282049.05 | 0 | 93199.64 | 19623.76 | 17781.18 | 0 | 0 | 0 | 0 | 0 | 146139.94 | 0 | 0 | 0 | 65854.75 | 0 | 0 | 0 | 0 | 0 | 0 | 117515.79 | 0 | 0 | 512422210.863
runs/CZ12/Nrs&0&cPVVE&New&Chiller__PumpCtrl/NE-Chiller-CHWPumpCtrl-Full-Msr/instance-out.sql | CZ12 |  | 4194.84 | 1469.39 |  | 0.021893 | 0 | 160178.99 | 103288.37 | 0 | 282049.05 | 0 | 93200.03 | 16777.74 | 17729.25 | 0 | 0 | 0 | 0 | 0 | 146203.06 | 0 | 0 | 0 | 65854.75 | 0 | 0 | 0 | 0 | 0 | 0 | 117519.39 | 0 | 0 | 445906388.8594
runs/CZ12/OfL&0&cPVVE&New&Chiller__PumpCtrl/NE-Chiller-CHWPumpCtrl-Full-Msr/instance-out.sql | CZ12 |  | 23309.11 | 8164.81 |  | 0.12165 | 0 | 726764.05 | 239542.44 | 0 | 831153.37 | 0 | 228653.5 | 167006.12 | 166835.87 | 0 | 0 | 0 | 0 | 0 | 460886.19 | 0 | 0 | 0 | 0 | 0 | 0 | 0 | 0 | 0 | 0 | 107761.45 | 0 | 0 | 1718754420.1729
runs/CZ12/Hsp&0&cPVVE&New&Chiller__PumpCtrl/NE-Chiller-CHWPumpCtrl-Full-Msr/instance-out.sql | CZ12 |  | 35837.67 | 12553.37 |  | 0.18704 | 0 | 1264847.89 | 626942.71 | 0 | 1141299.43 | 0 | 417795.99 | 323315.34 | 319727.79 | 0 | 0 | 0 | 0 | 0 | 832952.27 | 0 | 0 | 0 | 43737.51 | 0 | 0 | 0 | 0 | 0 | 0 | 256090.49 | 0 | 0 | 2907669439.5049
runs/CZ12/Hsp&0&cPVVE&New&Chiller__PumpCtrl/NE-Chiller-PumpCtrl-Full-Std/instance-out.sql | CZ12 | 12553.37 | 35837.67 |  |  | 0.18704 | 0 | 1498370.17 | 626942.71 | 0 | 1141299.43 | 0 | 418068.31 | 378989.89 | 334200.31 | 0 | 0 | 0 | 0 | 0 | 829744.65 | 0 | 0 | 0 | 43737.51 | 0 | 0 | 0 | 0 | 0 | 0 | 256101.77 | 0 | 0 | 2898478708.0911
runs/CZ12/ESe&0&cPVVE&New&Chiller__PumpCtrl/NE-Chiller-PumpCtrl-Full-Std/instance-out.sql | CZ12 | 1549.14 | 4422.53 |  |  | 0.023082 | 0 | 247519.87 | 94437.9 | 0 | 258328.15 | 0 | 273474.14 | 21906.23 | 20094.31 | 0 | 0 | 0 | 0 | 0 | 170392.22 | 0 | 0 | 0 | 64094.3 | 0 | 0 | 0 | 0 | 0 | 0 | 216283.71 | 0 | 0 | 866835798.4628
runs/CZ12/ESe&0&cPVVE&New&Chiller__PumpCtrl/NE-Chiller-CHWPumpCtrl-Full-Msr/instance-out.sql | CZ12 |  | 4422.53 | 1549.14 |  | 0.023082 | 0 | 210256.11 | 94437.9 | 0 | 258328.15 | 0 | 273504.29 | 18784.43 | 19927.43 | 0 | 0 | 0 | 0 | 0 | 170700.41 | 0 | 0 | 0 | 64094.3 | 0 | 0 | 0 | 0 | 0 | 0 | 216283.09 | 0 | 0 | 821645842.5199
runs/CZ12/EUn&0&cPVVE&New&Chiller__PumpCtrl/NE-Chiller-CHWPumpCtrl-Full-Msr/instance-out.sql | CZ12 |  | 62246.56 | 21803.98 |  | 0.32487 | 0 | 1908561.08 | 643032.05 | 0 | 3553012.2 | 0 | 1125381.35 | 272898.77 | 282558.4 | 0 | 0 | 0 | 0 | 0 | 1245955.71 | 0 | 0 | 0 | 127428.8 | 0 | 0 | 0 | 0 | 0 | 0 | 686695.71 | 0 | 0 | 6050254627.0323
runs/CZ12/EUn&0&cPVVE&New&Chiller__PumpCtrl/NE-Chiller-PumpCtrl-Full-Std/instance-out.sql | CZ12 | 21803.98 | 62246.56 |  |  | 0.32487 | 0 | 2304665.28 | 643032.05 | 0 | 3553012.2 | 0 | 1125722.55 | 313550.51 | 284593.65 | 0 | 0 | 0 | 0 | 0 | 1251068.47 | 0 | 0 | 0 | 127428.8 | 0 | 0 | 0 | 0 | 0 | 0 | 686699.99 | 0 | 0 | 6187484716.525
runs/CZ12/ECC&0&cPVVE&New&Chiller__PumpCtrl/NE-Chiller-PumpCtrl-Full-Std/instance-out.sql | CZ12 | 10571.18 | 30178.86 |  |  | 0.15751 | 0 | 1117888.41 | 163686.57 | 0 | 936314.72 | 0 | 370296.54 | 270353.17 | 242068.53 | 0 | 0 | 0 | 0 | 0 | 497100.88 | 0 | 0 | 0 | 68627.6 | 0 | 0 | 0 | 0 | 0 | 0 | 450697.87 | 0 | 0 | 2277822126.6419
runs/CZ12/ECC&0&cPVVE&New&Chiller__PumpCtrl/NE-Chiller-CHWPumpCtrl-Full-Msr/instance-out.sql | CZ12 |  | 30178.86 | 10571.18 |  | 0.15751 | 0 | 641721.53 | 163686.57 | 0 | 936314.72 | 0 | 370254.34 | 225641.89 | 231147.47 | 0 | 0 | 0 | 0 | 0 | 497340.66 | 0 | 0 | 0 | 68627.6 | 0 | 0 | 0 | 0 | 0 | 0 | 450692.55 | 0 | 0 | 1947429574.0434
runs/CZ11/Rt3&0&cPVVE&New&Chiller__PumpCtrl/NE-Chiller-PumpCtrl-Full-Std/instance-out.sql | CZ11 | 6323.79 | 18053.31 |  |  | 0.094223 | 0 | 625951.95 | 394508.4 | 0 | 436518 | 0 | 230923.7 | 87528.56 | 79556.65 | 0 | 0 | 0 | 0 | 0 | 421007.34 | 0 | 0 | 0 | 0 | 0 | 0 | 0 | 0 | 0 | 0 | 160195.56 | 0 | 0 | 1952652540.6028
runs/CZ11/Rt3&0&cPVVE&New&Chiller__PumpCtrl/NE-Chiller-CHWPumpCtrl-Full-Msr/instance-out.sql | CZ11 |  | 18053.31 | 6323.79 |  | 0.094223 | 0 | 615143.75 | 394508.4 | 0 | 436518 | 0 | 230995.57 | 78931.16 | 78593.61 | 0 | 0 | 0 | 0 | 0 | 420877.67 | 0 | 0 | 0 | 0 | 0 | 0 | 0 | 0 | 0 | 0 | 160196.61 | 0 | 0 | 1954242688.7857
runs/CZ11/OfS&0&cPVVE&New&Chiller__PumpCtrl/NE-Chiller-PumpCtrl-Full-Std/instance-out.sql | CZ11 | 510.78 | 1458.2 |  |  | 0.007611 | 0 | 41979.39 | 12134.67 | 0 | 29466.65 | 0 | 60611.69 | 7448.49 | 6307.19 | 0 | 0 | 0 | 0 | 0 | 5164.41 | 0 | 0 | 0 | 0 | 0 | 0 | 0 | 0 | 0 | 0 | 4299.92 | 0 | 0 | 120408298.9584
runs/CZ11/OfS&0&cPVVE&New&Chiller__PumpCtrl/NE-Chiller-CHWPumpCtrl-Full-Msr/instance-out.sql | CZ11 |  | 1458.2 | 510.78 |  | 0.007611 | 0 | 27663.69 | 12134.67 | 0 | 29466.65 | 0 | 60611.69 | 5599.43 | 5875.17 | 0 | 0 | 0 | 0 | 0 | 5164.41 | 0 | 0 | 0 | 0 | 0 | 0 | 0 | 0 | 0 | 0 | 4299.92 | 0 | 0 | 104098401.569
runs/CZ11/Nrs&0&cPVVE&New&Chiller__PumpCtrl/NE-Chiller-CHWPumpCtrl-Full-Msr/instance-out.sql | CZ11 |  | 4251.34 | 1489.18 |  | 0.022188 | 0 | 180381.25 | 103288.37 | 0 | 282049.05 | 0 | 103357.22 | 17332.22 | 18378.97 | 0 | 0 | 0 | 0 | 0 | 172769 | 0 | 0 | 0 | 65854.75 | 0 | 0 | 0 | 0 | 0 | 0 | 114320.04 | 0 | 0 | 476004260.6711
runs/CZ11/Nrs&0&cPVVE&New&Chiller__PumpCtrl/NE-Chiller-PumpCtrl-Full-Std/instance-out.sql | CZ11 | 1489.18 | 4251.34 |  |  | 0.022188 | 0 | 229940.71 | 103288.37 | 0 | 282049.05 | 0 | 103358.49 | 20384.48 | 18442.63 | 0 | 0 | 0 | 0 | 0 | 172719.93 | 0 | 0 | 0 | 65854.75 | 0 | 0 | 0 | 0 | 0 | 0 | 114317.55 | 0 | 0 | 532134823.1114
runs/CZ11/OfL&0&cPVVE&New&Chiller__PumpCtrl/NE-Chiller-CHWPumpCtrl-Full-Msr/instance-out.sql | CZ11 |  | 23690.61 | 8298.44 |  | 0.12365 | 0 | 761950.22 | 239542.44 | 0 | 831153.37 | 0 | 237348.33 | 169230.08 | 170887.49 | 0 | 0 | 0 | 0 | 0 | 540355.18 | 0 | 0 | 0 | 0 | 0 | 0 | 0 | 0 | 0 | 0 | 104830.99 | 0 | 0 | 1706927009.0514
runs/CZ11/OfL&0&cPVVE&New&Chiller__PumpCtrl/NE-Chiller-PumpCtrl-Full-Std/instance-out.sql | CZ11 | 8298.44 | 23690.61 |  |  | 0.12365 | 0 | 971908.7 | 239542.44 | 0 | 831153.37 | 0 | 237669.45 | 195888.14 | 176016.44 | 0 | 0 | 0 | 0 | 0 | 537685.07 | 0 | 0 | 0 | 0 | 0 | 0 | 0 | 0 | 0 | 0 | 104832.92 | 0 | 0 | 1971559776.5367
runs/CZ11/Hsp&0&cPVVE&New&Chiller__PumpCtrl/NE-Chiller-PumpCtrl-Full-Std/instance-out.sql | CZ11 | 12494.7 | 35670.2 |  |  | 0.18617 | 0 | 1576758.7 | 626942.71 | 0 | 1141299.43 | 0 | 450316.16 | 382104.76 | 335602.48 | 0 | 0 | 0 | 0 | 0 | 884041.85 | 0 | 0 | 0 | 43737.51 | 0 | 0 | 0 | 0 | 0 | 0 | 249115.08 | 0 | 0 | 2794127520.178
runs/CZ11/Hsp&0&cPVVE&New&Chiller__PumpCtrl/NE-Chiller-CHWPumpCtrl-Full-Msr/instance-out.sql | CZ11 |  | 35670.2 | 12494.7 |  | 0.18617 | 0 | 1323652.49 | 626942.71 | 0 | 1141299.43 | 0 | 449128.57 | 326738.43 | 323197.55 | 0 | 0 | 0 | 0 | 0 | 886898.87 | 0 | 0 | 0 | 43737.51 | 0 | 0 | 0 | 0 | 0 | 0 | 249122.35 | 0 | 0 | 2785676708.1263
runs/CZ11/ESe&0&cPVVE&New&Chiller__PumpCtrl/NE-Chiller-CHWPumpCtrl-Full-Msr/instance-out.sql | CZ11 |  | 4458.91 | 1561.89 |  | 0.023272 | 0 | 227402.02 | 94437.9 | 0 | 258328.15 | 0 | 267820.9 | 18324.16 | 19963.92 | 0 | 0 | 0 | 0 | 0 | 148964.93 | 0 | 0 | 0 | 64094.3 | 0 | 0 | 0 | 0 | 0 | 0 | 210323.02 | 0 | 0 | 833342956.7652
runs/CZ11/EUn&0&cPVVE&New&Chiller__PumpCtrl/NE-Chiller-PumpCtrl-Full-Std/instance-out.sql | CZ11 | 22240.8 | 63493.61 |  |  | 0.33138 | 0 | 2507176.33 | 643032.05 | 0 | 3553012.2 | 0 | 1188141.72 | 326052.93 | 296699.83 | 0 | 0 | 0 | 0 | 0 | 1413156.27 | 0 | 0 | 0 | 127428.8 | 0 | 0 | 0 | 0 | 0 | 0 | 667241.1 | 0 | 0 | 6166994330.7138
runs/CZ11/ESe&0&cPVVE&New&Chiller__PumpCtrl/NE-Chiller-PumpCtrl-Full-Std/instance-out.sql | CZ11 | 1561.89 | 4458.91 |  |  | 0.023272 | 0 | 270111.67 | 94437.9 | 0 | 258328.15 | 0 | 267793.5 | 21520.77 | 20091.89 | 0 | 0 | 0 | 0 | 0 | 148746.04 | 0 | 0 | 0 | 64094.3 | 0 | 0 | 0 | 0 | 0 | 0 | 210322.45 | 0 | 0 | 899061257.2442
runs/CZ11/EUn&0&cPVVE&New&Chiller__PumpCtrl/NE-Chiller-CHWPumpCtrl-Full-Msr/instance-out.sql | CZ11 |  | 63493.61 | 22240.8 |  | 0.33138 | 0 | 2043427.84 | 643032.05 | 0 | 3553012.2 | 0 | 1187790.44 | 284223.99 | 295332.19 | 0 | 0 | 0 | 0 | 0 | 1411621.41 | 0 | 0 | 0 | 127428.8 | 0 | 0 | 0 | 0 | 0 | 0 | 667214.36 | 0 | 0 | 5833272750.8149
runs/CZ11/ECC&0&cPVVE&New&Chiller__PumpCtrl/NE-Chiller-CHWPumpCtrl-Full-Msr/instance-out.sql | CZ11 |  | 30147.36 | 10560.14 |  | 0.15734 | 0 | 638152.21 | 163686.57 | 0 | 936314.72 | 0 | 338681.7 | 224682.17 | 236748.48 | 0 | 0 | 0 | 0 | 0 | 357612.54 | 0 | 0 | 0 | 68627.6 | 0 | 0 | 0 | 0 | 0 | 0 | 437385.72 | 0 | 0 | 1813426867.8576
runs/CZ11/ECC&0&cPVVE&New&Chiller__PumpCtrl/NE-Chiller-PumpCtrl-Full-Std/instance-out.sql | CZ11 | 10560.14 | 30147.36 |  |  | 0.15734 | 0 | 1099508.17 | 163686.57 | 0 | 936314.72 | 0 | 338752.87 | 269625.33 | 245650.76 | 0 | 0 | 0 | 0 | 0 | 357352.27 | 0 | 0 | 0 | 68627.6 | 0 | 0 | 0 | 0 | 0 | 0 | 437390.27 | 0 | 0 | 2138177278.6008
runs/CZ10/Rt3&0&cPVVE&New&Chiller__PumpCtrl/NE-Chiller-PumpCtrl-Full-Std/instance-out.sql | CZ10 | 8897.51 | 25400.85 |  |  | 0.13257 | 0 | 1018690.31 | 394508.4 | 0 | 436518 | 0 | 283971.85 | 156884.08 | 141531.25 | 0 | 0 | 0 | 0 | 0 | 734798.35 | 0 | 0 | 0 | 0 | 0 | 0 | 0 | 0 | 0 | 0 | 156629.82 | 0 | 0 | 2404487709.1709
runs/CZ10/OfS&0&cPVVE&New&Chiller__PumpCtrl/NE-Chiller-CHWPumpCtrl-Full-Msr/instance-out.sql | CZ10 |  | 1487.55 | 521.06 |  | 0.007764 | 0 | 27839.65 | 12134.67 | 0 | 29466.65 | 0 | 61779.84 | 5754.62 | 6220.24 | 0 | 0 | 0 | 0 | 0 | 1384.63 | 0 | 0 | 0 | 0 | 0 | 0 | 0 | 0 | 0 | 0 | 4217.27 | 0 | 0 | 92902082.2221
runs/CZ10/OfS&0&cPVVE&New&Chiller__PumpCtrl/NE-Chiller-PumpCtrl-Full-Std/instance-out.sql | CZ10 | 521.06 | 1487.55 |  |  | 0.007764 | 0 | 44969.8 | 12134.67 | 0 | 29466.65 | 0 | 61779.84 | 8029.51 | 6813.95 | 0 | 0 | 0 | 0 | 0 | 1384.64 | 0 | 0 | 0 | 0 | 0 | 0 | 0 | 0 | 0 | 0 | 4217.27 | 0 | 0 | 121240601.07
runs/CZ10/Rt3&0&cPVVE&New&Chiller__PumpCtrl/NE-Chiller-CHWPumpCtrl-Full-Msr/instance-out.sql | CZ10 |  | 25400.85 | 8897.51 |  | 0.13257 | 0 | 839547.59 | 394508.4 | 0 | 436518 | 0 | 283941.03 | 136955.97 | 138666.37 | 0 | 0 | 0 | 0 | 0 | 733476.87 | 0 | 0 | 0 | 0 | 0 | 0 | 0 | 0 | 0 | 0 | 156631.41 | 0 | 0 | 2278355241.9052
runs/CZ10/OfL&0&cPVVE&New&Chiller__PumpCtrl/NE-Chiller-CHWPumpCtrl-Full-Msr/instance-out.sql | CZ10 |  | 23819.1 | 8343.45 |  | 0.12431 | 0 | 862705.61 | 239542.44 | 0 | 831153.37 | 0 | 252016.45 | 192084.05 | 199332 | 0 | 0 | 0 | 0 | 0 | 426267.66 | 0 | 0 | 0 | 0 | 0 | 0 | 0 | 0 | 0 | 0 | 102498.03 | 0 | 0 | 1593711570.5356
runs/CZ10/OfL&0&cPVVE&New&Chiller__PumpCtrl/NE-Chiller-PumpCtrl-Full-Std/instance-out.sql | CZ10 | 8343.45 | 23819.1 |  |  | 0.12431 | 0 | 1097823.12 | 239542.44 | 0 | 831153.37 | 0 | 252230.25 | 222508.03 | 203173.6 | 0 | 0 | 0 | 0 | 0 | 421774.09 | 0 | 0 | 0 | 0 | 0 | 0 | 0 | 0 | 0 | 0 | 102504.31 | 0 | 0 | 1982707080.3147
runs/CZ10/Nrs&0&cPVVE&New&Chiller__PumpCtrl/NE-Chiller-CHWPumpCtrl-Full-Msr/instance-out.sql | CZ10 |  | 4316.04 | 1511.84 |  | 0.022526 | 0 | 207203.63 | 103288.37 | 0 | 282049.05 | 0 | 102231.33 | 21196.61 | 22051.39 | 0 | 0 | 0 | 0 | 0 | 111572.96 | 0 | 0 | 0 | 65854.75 | 0 | 0 | 0 | 0 | 0 | 0 | 111781.73 | 0 | 0 | 469948883.4611
runs/CZ10/Nrs&0&cPVVE&New&Chiller__PumpCtrl/NE-Chiller-PumpCtrl-Full-Std/instance-out.sql | CZ10 | 1511.84 | 4316.04 |  |  | 0.022526 | 0 | 247977.31 | 103288.37 | 0 | 282049.05 | 0 | 102238.1 | 23870.65 | 22092.57 | 0 | 0 | 0 | 0 | 0 | 111491.4 | 0 | 0 | 0 | 65854.75 | 0 | 0 | 0 | 0 | 0 | 0 | 111777.7 | 0 | 0 | 499867423.0857
runs/CZ10/Hsp&0&cPVVE&New&Chiller__PumpCtrl/NE-Chiller-CHWPumpCtrl-Full-Msr/instance-out.sql | CZ10 |  | 41023.43 | 14369.85 |  | 0.21411 | 0 | 1609477.57 | 626942.71 | 0 | 1141299.43 | 0 | 520747.42 | 375416.78 | 379587.47 | 0 | 0 | 0 | 0 | 0 | 1290210.83 | 0 | 0 | 0 | 43737.51 | 0 | 0 | 0 | 0 | 0 | 0 | 243569.08 | 0 | 0 | 3104764587.1948
runs/CZ10/Hsp&0&cPVVE&New&Chiller__PumpCtrl/NE-Chiller-PumpCtrl-Full-Std/instance-out.sql | CZ10 | 14369.85 | 41023.43 |  |  | 0.21411 | 0 | 1971755.74 | 626942.71 | 0 | 1141299.43 | 0 | 521510.87 | 436433.21 | 391617.49 | 0 | 0 | 0 | 0 | 0 | 1286353.17 | 0 | 0 | 0 | 43737.51 | 0 | 0 | 0 | 0 | 0 | 0 | 243572.76 | 0 | 0 | 3301088319.0359
runs/CZ10/ESe&0&cPVVE&New&Chiller__PumpCtrl/NE-Chiller-PumpCtrl-Full-Std/instance-out.sql | CZ10 | 1810.74 | 5169.35 |  |  | 0.02698 | 0 | 330729.69 | 94437.9 | 0 | 258328.15 | 0 | 329151.2 | 29902.36 | 27899.26 | 0 | 0 | 0 | 0 | 0 | 104448.53 | 0 | 0 | 0 | 64094.3 | 0 | 0 | 0 | 0 | 0 | 0 | 205698.57 | 0 | 0 | 933477803.1404
runs/CZ10/EUn&0&cPVVE&New&Chiller__PumpCtrl/NE-Chiller-CHWPumpCtrl-Full-Msr/instance-out.sql | CZ10 |  | 64710.34 | 22667 |  | 0.33773 | 0 | 2251070.14 | 643032.05 | 0 | 3553012.2 | 0 | 1173847.3 | 336925.93 | 354126.86 | 0 | 0 | 0 | 0 | 0 | 1038924.31 | 0 | 0 | 0 | 127428.8 | 0 | 0 | 0 | 0 | 0 | 0 | 652793.87 | 0 | 0 | 5706486164.374
runs/CZ10/EUn&0&cPVVE&New&Chiller__PumpCtrl/NE-Chiller-PumpCtrl-Full-Std/instance-out.sql | CZ10 | 22667 | 64710.34 |  |  | 0.33773 | 0 | 2799205.11 | 643032.05 | 0 | 3553012.2 | 0 | 1173970.83 | 386166.52 | 356369.11 | 0 | 0 | 0 | 0 | 0 | 1038148.45 | 0 | 0 | 0 | 127428.8 | 0 | 0 | 0 | 0 | 0 | 0 | 652983.9 | 0 | 0 | 6135672770.7493
runs/CZ10/ECC&0&cPVVE&New&Chiller__PumpCtrl/NE-Chiller-CHWPumpCtrl-Full-Msr/instance-out.sql | CZ10 |  | 32973.47 | 11550.08 |  | 0.17209 | 0 | 825249.46 | 163686.57 | 0 | 936314.72 | 0 | 332393.14 | 247057.39 | 265155.62 | 0 | 0 | 0 | 0 | 0 | 317324.85 | 0 | 0 | 0 | 68627.6 | 0 | 0 | 0 | 0 | 0 | 0 | 428562.16 | 0 | 0 | 1974470464.4205
runs/CZ10/ESe&0&cPVVE&New&Chiller__PumpCtrl/NE-Chiller-CHWPumpCtrl-Full-Msr/instance-out.sql | CZ10 |  | 5169.35 | 1810.74 |  | 0.02698 | 0 | 279803.74 | 94437.9 | 0 | 258328.15 | 0 | 329054.05 | 25881.98 | 27704.31 | 0 | 0 | 0 | 0 | 0 | 104499.78 | 0 | 0 | 0 | 64094.3 | 0 | 0 | 0 | 0 | 0 | 0 | 205703.28 | 0 | 0 | 845361374.4516
runs/CZ10/ECC&0&cPVVE&New&Chiller__PumpCtrl/NE-Chiller-PumpCtrl-Full-Std/instance-out.sql | CZ10 | 11550.08 | 32973.47 |  |  | 0.17209 | 0 | 1308131.87 | 163686.57 | 0 | 936314.72 | 0 | 332607.31 | 291386.22 | 270787.08 | 0 | 0 | 0 | 0 | 0 | 318255.62 | 0 | 0 | 0 | 68627.6 | 0 | 0 | 0 | 0 | 0 | 0 | 428588.19 | 0 | 0 | 2448533385.6642
runs/CZ09/Rt3&0&cPVVE&New&Chiller__PumpCtrl/NE-Chiller-CHWPumpCtrl-Full-Msr/instance-out.sql | CZ09 |  | 24939.87 | 8736.04 |  | 0.13017 | 0 | 837291.43 | 394508.4 | 0 | 436518 | 0 | 239220.68 | 140574.34 | 146933.65 | 0 | 0 | 0 | 0 | 0 | 554575.3 | 0 | 0 | 0 | 0 | 0 | 0 | 0 | 0 | 0 | 0 | 157900.81 | 0 | 0 | 1659604541.8837
runs/CZ09/Rt3&0&cPVVE&New&Chiller__PumpCtrl/NE-Chiller-PumpCtrl-Full-Std/instance-out.sql | CZ09 | 8736.04 | 24939.87 |  |  | 0.13017 | 0 | 988549.22 | 394508.4 | 0 | 436518 | 0 | 239095.53 | 161425.47 | 149575.43 | 0 | 0 | 0 | 0 | 0 | 556021.02 | 0 | 0 | 0 | 0 | 0 | 0 | 0 | 0 | 0 | 0 | 157894.62 | 0 | 0 | 1897744963.5262
runs/CZ09/OfS&0&cPVVE&New&Chiller__PumpCtrl/NE-Chiller-CHWPumpCtrl-Full-Msr/instance-out.sql | CZ09 |  | 1340.64 | 469.61 |  | 0.006997 | 0 | 20773.27 | 12134.67 | 0 | 29466.65 | 0 | 56591.06 | 4557.96 | 5007.28 | 0 | 0 | 0 | 0 | 0 | 293.44 | 0 | 0 | 0 | 0 | 0 | 0 | 0 | 0 | 0 | 0 | 4247.3 | 0 | 0 | 57037013.9392
runs/CZ09/OfS&0&cPVVE&New&Chiller__PumpCtrl/NE-Chiller-PumpCtrl-Full-Std/instance-out.sql | CZ09 | 469.61 | 1340.64 |  |  | 0.006997 | 0 | 33893.39 | 12134.67 | 0 | 29466.65 | 0 | 56591.06 | 7002.89 | 6047.53 | 0 | 0 | 0 | 0 | 0 | 293.43 | 0 | 0 | 0 | 0 | 0 | 0 | 0 | 0 | 0 | 0 | 4247.3 | 0 | 0 | 72374617.1879
runs/CZ09/OfL&0&cPVVE&New&Chiller__PumpCtrl/NE-Chiller-CHWPumpCtrl-Full-Msr/instance-out.sql | CZ09 |  | 21424.24 | 7504.57 |  | 0.11182 | 0 | 847459.92 | 239542.44 | 0 | 831153.37 | 0 | 243436.27 | 186951.83 | 199239.33 | 0 | 0 | 0 | 0 | 0 | 298745.69 | 0 | 0 | 0 | 0 | 0 | 0 | 0 | 0 | 0 | 0 | 103343.44 | 0 | 0 | 1064059650.6061
runs/CZ09/OfL&0&cPVVE&New&Chiller__PumpCtrl/NE-Chiller-PumpCtrl-Full-Std/instance-out.sql | CZ09 | 7504.57 | 21424.24 |  |  | 0.11182 | 0 | 1023789.26 | 239542.44 | 0 | 831153.37 | 0 | 243508.33 | 217026.52 | 203602.75 | 0 | 0 | 0 | 0 | 0 | 295427.44 | 0 | 0 | 0 | 0 | 0 | 0 | 0 | 0 | 0 | 0 | 103344.63 | 0 | 0 | 1334160494.3901
runs/CZ09/Nrs&0&cPVVE&New&Chiller__PumpCtrl/NE-Chiller-CHWPumpCtrl-Full-Msr/instance-out.sql | CZ09 |  | 3836.13 | 1343.73 |  | 0.020021 | 0 | 199048.33 | 103288.37 | 0 | 282049.05 | 0 | 89626.26 | 20899.73 | 21573.5 | 0 | 0 | 0 | 0 | 0 | 68976.8 | 0 | 0 | 0 | 65854.75 | 0 | 0 | 0 | 0 | 0 | 0 | 112700.01 | 0 | 0 | 260692793.8421
runs/CZ09/Nrs&0&cPVVE&New&Chiller__PumpCtrl/NE-Chiller-PumpCtrl-Full-Std/instance-out.sql | CZ09 | 1343.73 | 3836.13 |  |  | 0.020021 | 0 | 216247.25 | 103288.37 | 0 | 282049.05 | 0 | 89624.97 | 23061.07 | 21587.76 | 0 | 0 | 0 | 0 | 0 | 68959.29 | 0 | 0 | 0 | 65854.75 | 0 | 0 | 0 | 0 | 0 | 0 | 112702.09 | 0 | 0 | 295971892.6998
runs/CZ09/Hsp&0&cPVVE&New&Chiller__PumpCtrl/NE-Chiller-PumpCtrl-Full-Std/instance-out.sql | CZ09 | 13604.45 | 38838.34 |  |  | 0.2027 | 0 | 1852783.05 | 626942.71 | 0 | 1141299.43 | 0 | 458076.56 | 416361.27 | 388109.13 | 0 | 0 | 0 | 0 | 0 | 936450.21 | 0 | 0 | 0 | 43737.51 | 0 | 0 | 0 | 0 | 0 | 0 | 245610.2 | 0 | 0 | 2420741575.4045
runs/CZ09/Hsp&0&cPVVE&New&Chiller__PumpCtrl/NE-Chiller-CHWPumpCtrl-Full-Msr/instance-out.sql | CZ09 |  | 38838.34 | 13604.45 |  | 0.2027 | 0 | 1599119.21 | 626942.71 | 0 | 1141299.43 | 0 | 457907.92 | 360838.13 | 381872.77 | 0 | 0 | 0 | 0 | 0 | 945496.96 | 0 | 0 | 0 | 43737.51 | 0 | 0 | 0 | 0 | 0 | 0 | 245612.32 | 0 | 0 | 2130779752.1527
runs/CZ09/ESe&0&cPVVE&New&Chiller__PumpCtrl/NE-Chiller-PumpCtrl-Full-Std/instance-out.sql | CZ09 | 1675.01 | 4781.87 |  |  | 0.024957 | 0 | 278084.81 | 94437.9 | 0 | 258328.15 | 0 | 327340.58 | 29614.63 | 27824.08 | 0 | 0 | 0 | 0 | 0 | 86372.27 | 0 | 0 | 0 | 64094.3 | 0 | 0 | 0 | 0 | 0 | 0 | 207506.52 | 0 | 0 | 626843089.783
runs/CZ09/ESe&0&cPVVE&New&Chiller__PumpCtrl/NE-Chiller-CHWPumpCtrl-Full-Msr/instance-out.sql | CZ09 |  | 4781.87 | 1675.01 |  | 0.024957 | 0 | 254791.2 | 94437.9 | 0 | 258328.15 | 0 | 327332.34 | 26214.65 | 27776.49 | 0 | 0 | 0 | 0 | 0 | 86099.67 | 0 | 0 | 0 | 64094.3 | 0 | 0 | 0 | 0 | 0 | 0 | 207496.43 | 0 | 0 | 569049862.005
runs/CZ09/EUn&0&cPVVE&New&Chiller__PumpCtrl/NE-Chiller-CHWPumpCtrl-Full-Msr/instance-out.sql | CZ09 |  | 58969.81 | 20656.19 |  | 0.30777 | 0 | 2255503.31 | 643032.05 | 0 | 3553012.2 | 0 | 1074345.07 | 330742.15 | 347647.4 | 0 | 0 | 0 | 0 | 0 | 671628.29 | 0 | 0 | 0 | 127428.8 | 0 | 0 | 0 | 0 | 0 | 0 | 659138.45 | 0 | 0 | 3309070789.5602
runs/CZ09/EUn&0&cPVVE&New&Chiller__PumpCtrl/NE-Chiller-PumpCtrl-Full-Std/instance-out.sql | CZ09 | 20656.19 | 58969.81 |  |  | 0.30777 | 0 | 2496166.72 | 643032.05 | 0 | 3553012.2 | 0 | 1074202.16 | 370950.87 | 348336.3 | 0 | 0 | 0 | 0 | 0 | 676142.77 | 0 | 0 | 0 | 127428.8 | 0 | 0 | 0 | 0 | 0 | 0 | 659241.31 | 0 | 0 | 3657400929.2099
runs/CZ09/ECC&0&cPVVE&New&Chiller__PumpCtrl/NE-Chiller-CHWPumpCtrl-Full-Msr/instance-out.sql | CZ09 |  | 30067.9 | 10532.31 |  | 0.15693 | 0 | 926000.09 | 163686.57 | 0 | 936314.72 | 0 | 351789.81 | 242721.21 | 260181.22 | 0 | 0 | 0 | 0 | 0 | 349075.05 | 0 | 0 | 0 | 68627.6 | 0 | 0 | 0 | 0 | 0 | 0 | 433610.18 | 0 | 0 | 1356697949.3386
runs/CZ09/ECC&0&cPVVE&New&Chiller__PumpCtrl/NE-Chiller-PumpCtrl-Full-Std/instance-out.sql | CZ09 | 10532.31 | 30067.9 |  |  | 0.15693 | 0 | 1282412.97 | 163686.57 | 0 | 936314.72 | 0 | 351639.06 | 280190.89 | 263197.93 | 0 | 0 | 0 | 0 | 0 | 356997.43 | 0 | 0 | 0 | 68627.6 | 0 | 0 | 0 | 0 | 0 | 0 | 433592.58 | 0 | 0 | 1545162103.658
runs/CZ08/Rt3&0&cPVVE&New&Chiller__PumpCtrl/NE-Chiller-PumpCtrl-Full-Std/instance-out.sql | CZ08 | 8200.5 | 23411.01 |  |  | 0.12219 | 0 | 870223.53 | 394508.4 | 0 | 436518 | 0 | 220785.68 | 147339.23 | 135893.29 | 0 | 0 | 0 | 0 | 0 | 502454.6 | 0 | 0 | 0 | 0 | 0 | 0 | 0 | 0 | 0 | 0 | 160090.39 | 0 | 0 | 1717590854.0968
runs/CZ08/Rt3&0&cPVVE&New&Chiller__PumpCtrl/NE-Chiller-CHWPumpCtrl-Full-Msr/instance-out.sql | CZ08 |  | 23411.01 | 8200.5 |  | 0.12219 | 0 | 768121.66 | 394508.4 | 0 | 436518 | 0 | 220727.13 | 128431.73 | 133281.6 | 0 | 0 | 0 | 0 | 0 | 500333.23 | 0 | 0 | 0 | 0 | 0 | 0 | 0 | 0 | 0 | 0 | 160089.34 | 0 | 0 | 1534556216.0129
runs/CZ08/OfS&0&cPVVE&New&Chiller__PumpCtrl/NE-Chiller-CHWPumpCtrl-Full-Msr/instance-out.sql | CZ08 |  | 1425.57 | 499.35 |  | 0.00744 | 0 | 19871.55 | 12134.67 | 0 | 29466.65 | 0 | 59636.04 | 4723.14 | 5163.54 | 0 | 0 | 0 | 0 | 0 | 486.05 | 0 | 0 | 0 | 0 | 0 | 0 | 0 | 0 | 0 | 0 | 4298.11 | 0 | 0 | 61563157.1466
runs/CZ08/OfS&0&cPVVE&New&Chiller__PumpCtrl/NE-Chiller-PumpCtrl-Full-Std/instance-out.sql | CZ08 | 499.35 | 1425.57 |  |  | 0.00744 | 0 | 32165 | 12134.67 | 0 | 29466.65 | 0 | 59636.8 | 7226.56 | 6227.71 | 0 | 0 | 0 | 0 | 0 | 486.04 | 0 | 0 | 0 | 0 | 0 | 0 | 0 | 0 | 0 | 0 | 4298.11 | 0 | 0 | 76382130.1207
runs/CZ08/OfL&0&cPVVE&New&Chiller__PumpCtrl/NE-Chiller-CHWPumpCtrl-Full-Msr/instance-out.sql | CZ08 |  | 21813.13 | 7640.79 |  | 0.11385 | 0 | 803816.53 | 239542.44 | 0 | 831153.37 | 0 | 227531.48 | 187053 | 199397.65 | 0 | 0 | 0 | 0 | 0 | 262995.18 | 0 | 0 | 0 | 0 | 0 | 0 | 0 | 0 | 0 | 0 | 104776.02 | 0 | 0 | 1056772157.7436
runs/CZ08/OfL&0&cPVVE&New&Chiller__PumpCtrl/NE-Chiller-PumpCtrl-Full-Std/instance-out.sql | CZ08 | 7640.79 | 21813.13 |  |  | 0.11385 | 0 | 980906.43 | 239542.44 | 0 | 831153.37 | 0 | 227793.4 | 217872.89 | 204035.51 | 0 | 0 | 0 | 0 | 0 | 260355.94 | 0 | 0 | 0 | 0 | 0 | 0 | 0 | 0 | 0 | 0 | 104777.96 | 0 | 0 | 1301586438.2642
runs/CZ08/Nrs&0&cPVVE&New&Chiller__PumpCtrl/NE-Chiller-CHWPumpCtrl-Full-Msr/instance-out.sql | CZ08 |  | 3988.28 | 1397.03 |  | 0.020815 | 0 | 188877.16 | 103288.37 | 0 | 282049.05 | 0 | 86864.18 | 21034.88 | 21720.05 | 0 | 0 | 0 | 0 | 0 | 72433.69 | 0 | 0 | 0 | 65854.75 | 0 | 0 | 0 | 0 | 0 | 0 | 114266.38 | 0 | 0 | 267050282.9562
runs/CZ08/Nrs&0&cPVVE&New&Chiller__PumpCtrl/NE-Chiller-PumpCtrl-Full-Std/instance-out.sql | CZ08 | 1397.03 | 3988.28 |  |  | 0.020815 | 0 | 206841.31 | 103288.37 | 0 | 282049.05 | 0 | 86864.4 | 23255.49 | 21736.94 | 0 | 0 | 0 | 0 | 0 | 72415.62 | 0 | 0 | 0 | 65854.75 | 0 | 0 | 0 | 0 | 0 | 0 | 114272.45 | 0 | 0 | 303037177.1779
runs/CZ08/Hsp&0&cPVVE&New&Chiller__PumpCtrl/NE-Chiller-PumpCtrl-Full-Std/instance-out.sql | CZ08 | 13290.28 | 37941.44 |  |  | 0.19802 | 0 | 1681621.13 | 626942.71 | 0 | 1141299.43 | 0 | 413776.06 | 404106.91 | 374929.01 | 0 | 0 | 0 | 0 | 0 | 808606.12 | 0 | 0 | 0 | 43737.51 | 0 | 0 | 0 | 0 | 0 | 0 | 249012.19 | 0 | 0 | 2284622569.8924
runs/CZ08/ESe&0&cPVVE&New&Chiller__PumpCtrl/NE-Chiller-CHWPumpCtrl-Full-Msr/instance-out.sql | CZ08 |  | 4745.65 | 1662.33 |  | 0.024768 | 0 | 216152.36 | 94437.9 | 0 | 258328.15 | 0 | 316149.59 | 25186.5 | 26928.37 | 0 | 0 | 0 | 0 | 0 | 72274.81 | 0 | 0 | 0 | 64094.3 | 0 | 0 | 0 | 0 | 0 | 0 | 210397.44 | 0 | 0 | 524316504.1718
runs/CZ08/Hsp&0&cPVVE&New&Chiller__PumpCtrl/NE-Chiller-CHWPumpCtrl-Full-Msr/instance-out.sql | CZ08 |  | 37941.44 | 13290.28 |  | 0.19802 | 0 | 1428624.84 | 626942.71 | 0 | 1141299.43 | 0 | 413441.62 | 348137.51 | 366993.71 | 0 | 0 | 0 | 0 | 0 | 822066.73 | 0 | 0 | 0 | 43737.51 | 0 | 0 | 0 | 0 | 0 | 0 | 249023.56 | 0 | 0 | 2090878178.2073
runs/CZ08/ESe&0&cPVVE&New&Chiller__PumpCtrl/NE-Chiller-PumpCtrl-Full-Std/instance-out.sql | CZ08 | 1662.33 | 4745.65 |  |  | 0.024768 | 0 | 247163.44 | 94437.9 | 0 | 258328.15 | 0 | 316097.57 | 28767.44 | 27015.57 | 0 | 0 | 0 | 0 | 0 | 72213.7 | 0 | 0 | 0 | 64094.3 | 0 | 0 | 0 | 0 | 0 | 0 | 210398.24 | 0 | 0 | 595194772.7801
runs/CZ08/EUn&0&cPVVE&New&Chiller__PumpCtrl/NE-Chiller-CHWPumpCtrl-Full-Msr/instance-out.sql | CZ08 |  | 59840.78 | 20961.27 |  | 0.31232 | 0 | 2016662.7 | 643032.05 | 0 | 3553012.2 | 0 | 1014960.64 | 324325.72 | 345377.18 | 0 | 0 | 0 | 0 | 0 | 578174.23 | 0 | 0 | 0 | 127428.8 | 0 | 0 | 0 | 0 | 0 | 0 | 668397.75 | 0 | 0 | 3044324785.1233
runs/CZ08/EUn&0&cPVVE&New&Chiller__PumpCtrl/NE-Chiller-PumpCtrl-Full-Std/instance-out.sql | CZ08 | 20961.27 | 59840.78 |  |  | 0.31232 | 0 | 2344277.5 | 643032.05 | 0 | 3553012.2 | 0 | 1014804.48 | 369697.77 | 346490.74 | 0 | 0 | 0 | 0 | 0 | 584045.68 | 0 | 0 | 0 | 127428.8 | 0 | 0 | 0 | 0 | 0 | 0 | 668491.43 | 0 | 0 | 3555540453.4062
runs/CZ08/ECC&0&cPVVE&New&Chiller__PumpCtrl/NE-Chiller-PumpCtrl-Full-Std/instance-out.sql | CZ08 | 10434.56 | 29788.84 |  |  | 0.15547 | 0 | 1161357.02 | 163686.57 | 0 | 936314.72 | 0 | 277363.27 | 274298.32 | 257410.78 | 0 | 0 | 0 | 0 | 0 | 206739.63 | 0 | 0 | 0 | 68627.6 | 0 | 0 | 0 | 0 | 0 | 0 | 439665.87 | 0 | 0 | 1367762679.2243
runs/CZ08/ECC&0&cPVVE&New&Chiller__PumpCtrl/NE-Chiller-CHWPumpCtrl-Full-Msr/instance-out.sql | CZ08 |  | 29788.84 | 10434.56 |  | 0.15547 | 0 | 693286.09 | 163686.57 | 0 | 936314.72 | 0 | 277304.86 | 232870.68 | 253550.17 | 0 | 0 | 0 | 0 | 0 | 206740.7 | 0 | 0 | 0 | 68627.6 | 0 | 0 | 0 | 0 | 0 | 0 | 439672.51 | 0 | 0 | 1122785786.4908
runs/CZ07/Rt3&0&cPVVE&New&Chiller__PumpCtrl/NE-Chiller-CHWPumpCtrl-Full-Msr/instance-out.sql | CZ07 |  | 21422.15 | 7503.84 |  | 0.11181 | 0 | 724378.77 | 394508.4 | 0 | 436518 | 0 | 214003.76 | 120686.88 | 125240.6 | 0 | 0 | 0 | 0 | 0 | 394967.68 | 0 | 0 | 0 | 0 | 0 | 0 | 0 | 0 | 0 | 0 | 160367.82 | 0 | 0 | 1682251937.8377
runs/CZ07/Rt3&0&cPVVE&New&Chiller__PumpCtrl/NE-Chiller-PumpCtrl-Full-Std/instance-out.sql | CZ07 | 7503.84 | 21422.15 |  |  | 0.11181 | 0 | 786686.78 | 394508.4 | 0 | 436518 | 0 | 213770.3 | 136999.43 | 127259.4 | 0 | 0 | 0 | 0 | 0 | 399717.78 | 0 | 0 | 0 | 0 | 0 | 0 | 0 | 0 | 0 | 0 | 160369.74 | 0 | 0 | 1745997460.7047
runs/CZ07/OfS&0&cPVVE&New&Chiller__PumpCtrl/NE-Chiller-CHWPumpCtrl-Full-Msr/instance-out.sql | CZ07 |  | 1332.87 | 466.88 |  | 0.006956 | 0 | 18336.85 | 12134.67 | 0 | 29466.65 | 0 | 56333.16 | 4147.59 | 4556.46 | 0 | 0 | 0 | 0 | 0 | 191.09 | 0 | 0 | 0 | 0 | 0 | 0 | 0 | 0 | 0 | 0 | 4304.6 | 0 | 0 | 53044986.8316
runs/CZ07/OfS&0&cPVVE&New&Chiller__PumpCtrl/NE-Chiller-PumpCtrl-Full-Std/instance-out.sql | CZ07 | 466.88 | 1332.87 |  |  | 0.006956 | 0 | 27517.73 | 12134.67 | 0 | 29466.65 | 0 | 56333.16 | 6827.85 | 5976.41 | 0 | 0 | 0 | 0 | 0 | 191.09 | 0 | 0 | 0 | 0 | 0 | 0 | 0 | 0 | 0 | 0 | 4304.6 | 0 | 0 | 65666042.4458
runs/CZ07/Nrs&0&cPVVE&New&Chiller__PumpCtrl/NE-Chiller-CHWPumpCtrl-Full-Msr/instance-out.sql | CZ07 |  | 3728.7 | 1306.1 |  | 0.019461 | 0 | 187206.08 | 103288.37 | 0 | 282049.05 | 0 | 79218.63 | 21095.27 | 21503.68 | 0 | 0 | 0 | 0 | 0 | 58336.4 | 0 | 0 | 0 | 65854.75 | 0 | 0 | 0 | 0 | 0 | 0 | 114470.96 | 0 | 0 | 295042110.9699
runs/CZ07/OfL&0&cPVVE&New&Chiller__PumpCtrl/NE-Chiller-PumpCtrl-Full-Std/instance-out.sql | CZ07 | 7192.46 | 20533.21 |  |  | 0.10717 | 0 | 964139.01 | 239542.44 | 0 | 831153.37 | 0 | 236488.32 | 214087.69 | 201182.75 | 0 | 0 | 0 | 0 | 0 | 225974.71 | 0 | 0 | 0 | 0 | 0 | 0 | 0 | 0 | 0 | 0 | 104964.44 | 0 | 0 | 1337403005.4384
runs/CZ07/OfL&0&cPVVE&New&Chiller__PumpCtrl/NE-Chiller-CHWPumpCtrl-Full-Msr/instance-out.sql | CZ07 |  | 20533.21 | 7192.46 |  | 0.10717 | 0 | 797539.49 | 239542.44 | 0 | 831153.37 | 0 | 236208.15 | 184803.5 | 197142.42 | 0 | 0 | 0 | 0 | 0 | 229133.46 | 0 | 0 | 0 | 0 | 0 | 0 | 0 | 0 | 0 | 0 | 104963.47 | 0 | 0 | 1131366333.3879
runs/CZ07/Nrs&0&cPVVE&New&Chiller__PumpCtrl/NE-Chiller-PumpCtrl-Full-Std/instance-out.sql | CZ07 | 1306.1 | 3728.7 |  |  | 0.019461 | 0 | 195658.16 | 103288.37 | 0 | 282049.05 | 0 | 79227.73 | 22953.6 | 21518.24 | 0 | 0 | 0 | 0 | 0 | 58342.87 | 0 | 0 | 0 | 65854.75 | 0 | 0 | 0 | 0 | 0 | 0 | 114471.79 | 0 | 0 | 300612924.9585
runs/CZ07/Hsp&0&cPVVE&New&Chiller__PumpCtrl/NE-Chiller-PumpCtrl-Full-Std/instance-out.sql | CZ07 | 12406.5 | 35418.39 |  |  | 0.18485 | 0 | 1542167.84 | 626942.71 | 0 | 1141299.43 | 0 | 361007.18 | 385299.94 | 361102.34 | 0 | 0 | 0 | 0 | 0 | 567215.03 | 0 | 0 | 0 | 43737.51 | 0 | 0 | 0 | 0 | 0 | 0 | 249473.52 | 0 | 0 | 2306904644.3976
runs/CZ07/EUn&0&cPVVE&New&Chiller__PumpCtrl/NE-Chiller-CHWPumpCtrl-Full-Msr/instance-out.sql | CZ07 |  | 57273.67 | 20062.05 |  | 0.29892 | 0 | 1981540.39 | 643032.05 | 0 | 3553012.2 | 0 | 1004120.41 | 324655.98 | 342064.3 | 0 | 0 | 0 | 0 | 0 | 510070.27 | 0 | 0 | 0 | 127428.8 | 0 | 0 | 0 | 0 | 0 | 0 | 669525.21 | 0 | 0 | 3248399075.0757
runs/CZ07/ESe&0&cPVVE&New&Chiller__PumpCtrl/NE-Chiller-CHWPumpCtrl-Full-Msr/instance-out.sql | CZ07 |  | 4371.36 | 1531.22 |  | 0.022815 | 0 | 187896.88 | 94437.9 | 0 | 258328.15 | 0 | 305397.01 | 24095.78 | 25591.93 | 0 | 0 | 0 | 0 | 0 | 58244.32 | 0 | 0 | 0 | 64094.3 | 0 | 0 | 0 | 0 | 0 | 0 | 210773.37 | 0 | 0 | 501071666.7288
runs/CZ07/Hsp&0&cPVVE&New&Chiller__PumpCtrl/NE-Chiller-CHWPumpCtrl-Full-Msr/instance-out.sql | CZ07 |  | 35418.39 | 12406.5 |  | 0.18485 | 0 | 1293210.15 | 626942.71 | 0 | 1141299.43 | 0 | 357875.83 | 331783.2 | 357002.19 | 0 | 0 | 0 | 0 | 0 | 595727.02 | 0 | 0 | 0 | 43737.51 | 0 | 0 | 0 | 0 | 0 | 0 | 249462.94 | 0 | 0 | 2223522566.7563
runs/CZ07/ESe&0&cPVVE&New&Chiller__PumpCtrl/NE-Chiller-PumpCtrl-Full-Std/instance-out.sql | CZ07 | 1531.22 | 4371.36 |  |  | 0.022815 | 0 | 209455.82 | 94437.9 | 0 | 258328.15 | 0 | 305246.07 | 27256.86 | 25640.05 | 0 | 0 | 0 | 0 | 0 | 58197.38 | 0 | 0 | 0 | 64094.3 | 0 | 0 | 0 | 0 | 0 | 0 | 210769.31 | 0 | 0 | 536238591.9545
runs/CZ07/ECC&0&cPVVE&New&Chiller__PumpCtrl/NE-Chiller-CHWPumpCtrl-Full-Msr/instance-out.sql | CZ07 |  | 27356.78 | 9582.65 |  | 0.14278 | 0 | 730394.82 | 163686.57 | 0 | 936314.72 | 0 | 271733.01 | 224004.4 | 242531.68 | 0 | 0 | 0 | 0 | 0 | 162962.52 | 0 | 0 | 0 | 68627.6 | 0 | 0 | 0 | 0 | 0 | 0 | 440539.81 | 0 | 0 | 1167848554.5412
runs/CZ07/EUn&0&cPVVE&New&Chiller__PumpCtrl/NE-Chiller-PumpCtrl-Full-Std/instance-out.sql | CZ07 | 20062.05 | 57273.67 |  |  | 0.29892 | 0 | 2226358.76 | 643032.05 | 0 | 3553012.2 | 0 | 1004204.8 | 364255.55 | 342529.22 | 0 | 0 | 0 | 0 | 0 | 508044.46 | 0 | 0 | 0 | 127428.8 | 0 | 0 | 0 | 0 | 0 | 0 | 669658.78 | 0 | 0 | 3465629335.0835
runs/CZ07/ECC&0&cPVVE&New&Chiller__PumpCtrl/NE-Chiller-PumpCtrl-Full-Std/instance-out.sql | CZ07 | 9582.65 | 27356.78 |  |  | 0.14278 | 0 | 1083953.67 | 163686.57 | 0 | 936314.72 | 0 | 272087.9 | 259320.24 | 243962.08 | 0 | 0 | 0 | 0 | 0 | 165879.35 | 0 | 0 | 0 | 68627.6 | 0 | 0 | 0 | 0 | 0 | 0 | 440524.82 | 0 | 0 | 1369224805.4676
runs/CZ06/Rt3&0&cPVVE&New&Chiller__PumpCtrl/NE-Chiller-PumpCtrl-Full-Std/instance-out.sql | CZ06 | 7327.34 | 20918.27 |  |  | 0.10917 | 0 | 686711.52 | 394508.4 | 0 | 436518 | 0 | 186494.58 | 132101.34 | 122613.71 | 0 | 0 | 0 | 0 | 0 | 302860.31 | 0 | 0 | 0 | 0 | 0 | 0 | 0 | 0 | 0 | 0 | 162404.3 | 0 | 0 | 1562551221.6074
runs/CZ06/Rt3&0&cPVVE&New&Chiller__PumpCtrl/NE-Chiller-CHWPumpCtrl-Full-Msr/instance-out.sql | CZ06 |  | 20918.27 | 7327.34 |  | 0.10917 | 0 | 645541.29 | 394508.4 | 0 | 436518 | 0 | 186490.8 | 114548.67 | 120088.52 | 0 | 0 | 0 | 0 | 0 | 300502.35 | 0 | 0 | 0 | 0 | 0 | 0 | 0 | 0 | 0 | 0 | 162406.37 | 0 | 0 | 1511967153.7328
runs/CZ06/OfS&0&cPVVE&New&Chiller__PumpCtrl/NE-Chiller-PumpCtrl-Full-Std/instance-out.sql | CZ06 | 456.89 | 1304.33 |  |  | 0.006807 | 0 | 21435.2 | 12134.67 | 0 | 29466.65 | 0 | 57166.63 | 6454.91 | 5589.18 | 0 | 0 | 0 | 0 | 0 | 257.9 | 0 | 0 | 0 | 0 | 0 | 0 | 0 | 0 | 0 | 0 | 4351.71 | 0 | 0 | 58566361.7777
runs/CZ06/OfS&0&cPVVE&New&Chiller__PumpCtrl/NE-Chiller-CHWPumpCtrl-Full-Msr/instance-out.sql | CZ06 |  | 1304.33 | 456.89 |  | 0.006807 | 0 | 14061.27 | 12134.67 | 0 | 29466.65 | 0 | 57168.03 | 3736.72 | 4125.55 | 0 | 0 | 0 | 0 | 0 | 257.88 | 0 | 0 | 0 | 0 | 0 | 0 | 0 | 0 | 0 | 0 | 4351.71 | 0 | 0 | 50125551.6804
runs/CZ06/Nrs&0&cPVVE&New&Chiller__PumpCtrl/NE-Chiller-CHWPumpCtrl-Full-Msr/instance-out.sql | CZ06 |  | 3608.44 | 1263.98 |  | 0.018833 | 0 | 166938.36 | 103288.37 | 0 | 282049.05 | 0 | 71731 | 19430.9 | 19995.73 | 0 | 0 | 0 | 0 | 0 | 42832.38 | 0 | 0 | 0 | 65854.75 | 0 | 0 | 0 | 0 | 0 | 0 | 115921.87 | 0 | 0 | 253180773.1085
runs/CZ06/OfL&0&cPVVE&New&Chiller__PumpCtrl/NE-Chiller-PumpCtrl-Full-Std/instance-out.sql | CZ06 | 7037.89 | 20091.94 |  |  | 0.10486 | 0 | 837165.62 | 239542.44 | 0 | 831153.37 | 0 | 206892.02 | 208406.61 | 195611.11 | 0 | 0 | 0 | 0 | 0 | 136806.84 | 0 | 0 | 0 | 0 | 0 | 0 | 0 | 0 | 0 | 0 | 106288.95 | 0 | 0 | 1152084489.9515
runs/CZ06/OfL&0&cPVVE&New&Chiller__PumpCtrl/NE-Chiller-CHWPumpCtrl-Full-Msr/instance-out.sql | CZ06 |  | 20091.94 | 7037.89 |  | 0.10486 | 0 | 692462.12 | 239542.44 | 0 | 831153.37 | 0 | 206524.64 | 178333.3 | 191512.06 | 0 | 0 | 0 | 0 | 0 | 138390.22 | 0 | 0 | 0 | 0 | 0 | 0 | 0 | 0 | 0 | 0 | 106286.01 | 0 | 0 | 1029156382.2686
runs/CZ06/Nrs&0&cPVVE&New&Chiller__PumpCtrl/NE-Chiller-PumpCtrl-Full-Std/instance-out.sql | CZ06 | 1263.98 | 3608.44 |  |  | 0.018833 | 0 | 172894.19 | 103288.37 | 0 | 282049.05 | 0 | 71743.12 | 21369.88 | 20018.43 | 0 | 0 | 0 | 0 | 0 | 42842.71 | 0 | 0 | 0 | 65854.75 | 0 | 0 | 0 | 0 | 0 | 0 | 115922.95 | 0 | 0 | 259776094.4359
runs/CZ06/Hsp&0&cPVVE&New&Chiller__PumpCtrl/NE-Chiller-PumpCtrl-Full-Std/instance-out.sql | CZ06 | 12189 | 34797.47 |  |  | 0.18161 | 0 | 1413432.73 | 626942.71 | 0 | 1141299.43 | 0 | 311901.3 | 375562.47 | 351410.87 | 0 | 0 | 0 | 0 | 0 | 437016.52 | 0 | 0 | 0 | 43737.51 | 0 | 0 | 0 | 0 | 0 | 0 | 252644.44 | 0 | 0 | 2046523317.2889
runs/CZ06/Hsp&0&cPVVE&New&Chiller__PumpCtrl/NE-Chiller-CHWPumpCtrl-Full-Msr/instance-out.sql | CZ06 |  | 34797.47 | 12189 |  | 0.18161 | 0 | 1164190.02 | 626942.71 | 0 | 1141299.43 | 0 | 311977.5 | 321346.03 | 346584.44 | 0 | 0 | 0 | 0 | 0 | 452388.56 | 0 | 0 | 0 | 43737.51 | 0 | 0 | 0 | 0 | 0 | 0 | 252627.01 | 0 | 0 | 1985429853.5288
runs/CZ06/EUn&0&cPVVE&New&Chiller__PumpCtrl/NE-Chiller-CHWPumpCtrl-Full-Msr/instance-out.sql | CZ06 |  | 55419.11 | 19412.43 |  | 0.28924 | 0 | 1744621.88 | 643032.05 | 0 | 3553012.2 | 0 | 928168.11 | 301292.02 | 320530.95 | 0 | 0 | 0 | 0 | 0 | 287622.45 | 0 | 0 | 0 | 127428.8 | 0 | 0 | 0 | 0 | 0 | 0 | 678443.29 | 0 | 0 | 2796900295.6138
runs/CZ06/ESe&0&cPVVE&New&Chiller__PumpCtrl/NE-Chiller-CHWPumpCtrl-Full-Msr/instance-out.sql | CZ06 |  | 4248.76 | 1488.27 |  | 0.022175 | 0 | 168971.06 | 94437.9 | 0 | 258328.15 | 0 | 306839.66 | 22666.11 | 24099 | 0 | 0 | 0 | 0 | 0 | 42881.96 | 0 | 0 | 0 | 64094.3 | 0 | 0 | 0 | 0 | 0 | 0 | 213482.31 | 0 | 0 | 425732129.2802
runs/CZ06/ESe&0&cPVVE&New&Chiller__PumpCtrl/NE-Chiller-PumpCtrl-Full-Std/instance-out.sql | CZ06 | 1488.27 | 4248.76 |  |  | 0.022175 | 0 | 183324.57 | 94437.9 | 0 | 258328.15 | 0 | 307114.58 | 25688.9 | 24161.42 | 0 | 0 | 0 | 0 | 0 | 42029.22 | 0 | 0 | 0 | 64094.3 | 0 | 0 | 0 | 0 | 0 | 0 | 213472.92 | 0 | 0 | 447221207.5671
runs/CZ06/ECC&0&cPVVE&New&Chiller__PumpCtrl/NE-Chiller-PumpCtrl-Full-Std/instance-out.sql | CZ06 | 9317.93 | 26601.06 |  |  | 0.13883 | 0 | 973926.34 | 163686.57 | 0 | 936314.72 | 0 | 254298.5 | 251151.31 | 236303.53 | 0 | 0 | 0 | 0 | 0 | 109309.77 | 0 | 0 | 0 | 68627.6 | 0 | 0 | 0 | 0 | 0 | 0 | 446536.23 | 0 | 0 | 1123673965.2983
runs/CZ06/EUn&0&cPVVE&New&Chiller__PumpCtrl/NE-Chiller-PumpCtrl-Full-Std/instance-out.sql | CZ06 | 19412.43 | 55419.11 |  |  | 0.28924 | 0 | 1917511.37 | 643032.05 | 0 | 3553012.2 | 0 | 928408.79 | 341975.25 | 321422.06 | 0 | 0 | 0 | 0 | 0 | 288384.01 | 0 | 0 | 0 | 127428.8 | 0 | 0 | 0 | 0 | 0 | 0 | 678526.36 | 0 | 0 | 3032740766.4741
runs/CZ06/ECC&0&cPVVE&New&Chiller__PumpCtrl/NE-Chiller-CHWPumpCtrl-Full-Msr/instance-out.sql | CZ06 |  | 26601.06 | 9317.93 |  | 0.13883 | 0 | 688364.8 | 163686.57 | 0 | 936314.72 | 0 | 253822.53 | 216978.96 | 234478.81 | 0 | 0 | 0 | 0 | 0 | 108965.93 | 0 | 0 | 0 | 68627.6 | 0 | 0 | 0 | 0 | 0 | 0 | 446533.38 | 0 | 0 | 1018096766.7635
runs/CZ05/Rt3&0&cPVVE&New&Chiller__PumpCtrl/NE-Chiller-CHWPumpCtrl-Full-Msr/instance-out.sql | CZ05 |  | 19317.24 | 6766.52 |  | 0.10082 | 0 | 366201.86 | 394508.4 | 0 | 436518 | 0 | 167384.7 | 84399.34 | 85306.14 | 0 | 0 | 0 | 0 | 0 | 469234.31 | 0 | 0 | 0 | 0 | 0 | 0 | 0 | 0 | 0 | 0 | 176303.99 | 0 | 0 | 1310997503.2273
runs/CZ05/Rt3&0&cPVVE&New&Chiller__PumpCtrl/NE-Chiller-PumpCtrl-Full-Std/instance-out.sql | CZ05 | 6766.52 | 19317.24 |  |  | 0.10082 | 0 | 393408.79 | 394508.4 | 0 | 436518 | 0 | 167379.8 | 100488.91 | 87948.26 | 0 | 0 | 0 | 0 | 0 | 469759.26 | 0 | 0 | 0 | 0 | 0 | 0 | 0 | 0 | 0 | 0 | 176303.76 | 0 | 0 | 1377379106.0605
runs/CZ05/OfS&0&cPVVE&New&Chiller__PumpCtrl/NE-Chiller-CHWPumpCtrl-Full-Msr/instance-out.sql | CZ05 |  | 1206.44 | 422.6 |  | 0.006297 | 0 | 7717.15 | 12134.67 | 0 | 29466.65 | 0 | 54029.8 | 2729.08 | 2669.23 | 0 | 0 | 0 | 0 | 0 | 2996.25 | 0 | 0 | 0 | 0 | 0 | 0 | 0 | 0 | 0 | 0 | 4672.74 | 0 | 0 | 54974195.4079
runs/CZ05/OfS&0&cPVVE&New&Chiller__PumpCtrl/NE-Chiller-PumpCtrl-Full-Std/instance-out.sql | CZ05 | 422.6 | 1206.44 |  |  | 0.006297 | 0 | 11182.19 | 12134.67 | 0 | 29466.65 | 0 | 54029.81 | 4576.53 | 3437.32 | 0 | 0 | 0 | 0 | 0 | 2996.16 | 0 | 0 | 0 | 0 | 0 | 0 | 0 | 0 | 0 | 0 | 4672.74 | 0 | 0 | 62983807.345
runs/CZ05/OfL&0&cPVVE&New&Chiller__PumpCtrl/NE-Chiller-CHWPumpCtrl-Full-Msr/instance-out.sql | CZ05 |  | 19399.3 | 6795.27 |  | 0.10125 | 0 | 366243.75 | 239542.44 | 0 | 831153.37 | 0 | 168179.48 | 134121.59 | 139728.48 | 0 | 0 | 0 | 0 | 0 | 209212.57 | 0 | 0 | 0 | 0 | 0 | 0 | 0 | 0 | 0 | 0 | 115365.77 | 0 | 0 | 1133002441.7284
runs/CZ05/OfL&0&cPVVE&New&Chiller__PumpCtrl/NE-Chiller-PumpCtrl-Full-Std/instance-out.sql | CZ05 | 6795.27 | 19399.3 |  |  | 0.10125 | 0 | 474923.22 | 239542.44 | 0 | 831153.37 | 0 | 168684.84 | 164511.45 | 149063.5 | 0 | 0 | 0 | 0 | 0 | 208152.64 | 0 | 0 | 0 | 0 | 0 | 0 | 0 | 0 | 0 | 0 | 115370.66 | 0 | 0 | 1234305767.0348
runs/CZ05/Nrs&0&cPVVE&New&Chiller__PumpCtrl/NE-Chiller-CHWPumpCtrl-Full-Msr/instance-out.sql | CZ05 |  | 3378.13 | 1183.31 |  | 0.017631 | 0 | 93838.25 | 103288.37 | 0 | 282049.05 | 0 | 65374.57 | 12140.72 | 12270.54 | 0 | 0 | 0 | 0 | 0 | 75175.93 | 0 | 0 | 0 | 65854.75 | 0 | 0 | 0 | 0 | 0 | 0 | 125817.16 | 0 | 0 | 282314415.6259
runs/CZ05/Nrs&0&cPVVE&New&Chiller__PumpCtrl/NE-Chiller-PumpCtrl-Full-Std/instance-out.sql | CZ05 | 1183.31 | 3378.13 |  |  | 0.017631 | 0 | 98450.45 | 103288.37 | 0 | 282049.05 | 0 | 65428.97 | 13486.18 | 12318.18 | 0 | 0 | 0 | 0 | 0 | 75201.73 | 0 | 0 | 0 | 65854.75 | 0 | 0 | 0 | 0 | 0 | 0 | 125829.6 | 0 | 0 | 300547478.8316
runs/CZ05/Hsp&0&cPVVE&New&Chiller__PumpCtrl/NE-Chiller-CHWPumpCtrl-Full-Msr/instance-out.sql | CZ05 |  | 33148.99 | 11611.56 |  | 0.17301 | 0 | 670992.52 | 626942.71 | 0 | 1141299.43 | 0 | 292060.45 | 282426.79 | 290843.08 | 0 | 0 | 0 | 0 | 0 | 727484.56 | 0 | 0 | 0 | 43737.51 | 0 | 0 | 0 | 0 | 0 | 0 | 274247.21 | 0 | 0 | 1915116813.9197
runs/CZ05/Hsp&0&cPVVE&New&Chiller__PumpCtrl/NE-Chiller-PumpCtrl-Full-Std/instance-out.sql | CZ05 | 11611.56 | 33148.99 |  |  | 0.17301 | 0 | 831856.78 | 626942.71 | 0 | 1141299.43 | 0 | 292475.81 | 338947.28 | 303312.69 | 0 | 0 | 0 | 0 | 0 | 721607.57 | 0 | 0 | 0 | 43737.51 | 0 | 0 | 0 | 0 | 0 | 0 | 274265.32 | 0 | 0 | 1964154800.5351
runs/CZ05/ESe&0&cPVVE&New&Chiller__PumpCtrl/NE-Chiller-CHWPumpCtrl-Full-Msr/instance-out.sql | CZ05 |  | 3930.94 | 1376.95 |  | 0.020516 | 0 | 99768.88 | 94437.9 | 0 | 258328.15 | 0 | 311887.1 | 15190.53 | 16004.27 | 0 | 0 | 0 | 0 | 0 | 117837.58 | 0 | 0 | 0 | 64094.3 | 0 | 0 | 0 | 0 | 0 | 0 | 231751.64 | 0 | 0 | 461263991.7997
runs/CZ05/EUn&0&cPVVE&New&Chiller__PumpCtrl/NE-Chiller-PumpCtrl-Full-Std/instance-out.sql | CZ05 | 18483.74 | 52767.87 |  |  | 0.2754 | 0 | 1054883.08 | 643032.05 | 0 | 3553012.2 | 0 | 861527.5 | 222187.46 | 201863.33 | 0 | 0 | 0 | 0 | 0 | 512172.63 | 0 | 0 | 0 | 127428.8 | 0 | 0 | 0 | 0 | 0 | 0 | 736922.58 | 0 | 0 | 3244715095.2863
runs/CZ05/ECC&0&cPVVE&New&Chiller__PumpCtrl/NE-Chiller-CHWPumpCtrl-Full-Msr/instance-out.sql | CZ05 |  | 25073.7 | 8782.92 |  | 0.13086 | 0 | 362711.16 | 163686.57 | 0 | 936314.72 | 0 | 234771.47 | 170944.38 | 182799.54 | 0 | 0 | 0 | 0 | 0 | 233878.9 | 0 | 0 | 0 | 68627.6 | 0 | 0 | 0 | 0 | 0 | 0 | 484969.44 | 0 | 0 | 1001376452.5127
runs/CZ05/EUn&0&cPVVE&New&Chiller__PumpCtrl/NE-Chiller-CHWPumpCtrl-Full-Msr/instance-out.sql | CZ05 |  | 52767.87 | 18483.74 |  | 0.2754 | 0 | 961691.89 | 643032.05 | 0 | 3553012.2 | 0 | 861318.26 | 193177.01 | 200289.54 | 0 | 0 | 0 | 0 | 0 | 511447.29 | 0 | 0 | 0 | 127428.8 | 0 | 0 | 0 | 0 | 0 | 0 | 736918.55 | 0 | 0 | 3032915251.002
runs/CZ05/ESe&0&cPVVE&New&Chiller__PumpCtrl/NE-Chiller-PumpCtrl-Full-Std/instance-out.sql | CZ05 | 1376.95 | 3930.94 |  |  | 0.020516 | 0 | 110587.85 | 94437.9 | 0 | 258328.15 | 0 | 312050.78 | 17405.42 | 16090.82 | 0 | 0 | 0 | 0 | 0 | 117503.35 | 0 | 0 | 0 | 64094.3 | 0 | 0 | 0 | 0 | 0 | 0 | 231749.16 | 0 | 0 | 484913301.8711
runs/CZ05/ECC&0&cPVVE&New&Chiller__PumpCtrl/NE-Chiller-PumpCtrl-Full-Std/instance-out.sql | CZ05 | 8782.92 | 25073.7 |  |  | 0.13086 | 0 | 567646.08 | 163686.57 | 0 | 936314.72 | 0 | 235327.49 | 203203.75 | 187596.96 | 0 | 0 | 0 | 0 | 0 | 234354.88 | 0 | 0 | 0 | 68627.6 | 0 | 0 | 0 | 0 | 0 | 0 | 484950.86 | 0 | 0 | 1136625605.9862
runs/CZ04/Rt3&0&cPVVE&New&Chiller__PumpCtrl/NE-Chiller-PumpCtrl-Full-Std/instance-out.sql | CZ04 | 7937.29 | 22659.57 |  |  | 0.11826 | 0 | 583761.07 | 394508.4 | 0 | 436518 | 0 | 207884.91 | 117841.83 | 106086 | 0 | 0 | 0 | 0 | 0 | 579481.45 | 0 | 0 | 0 | 0 | 0 | 0 | 0 | 0 | 0 | 0 | 170237.69 | 0 | 0 | 2075391600.6591
runs/CZ04/Rt3&0&cPVVE&New&Chiller__PumpCtrl/NE-Chiller-CHWPumpCtrl-Full-Msr/instance-out.sql | CZ04 |  | 22659.57 | 7937.29 |  | 0.11826 | 0 | 512008.73 | 394508.4 | 0 | 436518 | 0 | 207663.17 | 100348.35 | 102616.69 | 0 | 0 | 0 | 0 | 0 | 578086.86 | 0 | 0 | 0 | 0 | 0 | 0 | 0 | 0 | 0 | 0 | 170237.53 | 0 | 0 | 1980456920.8998
runs/CZ04/OfS&0&cPVVE&New&Chiller__PumpCtrl/NE-Chiller-CHWPumpCtrl-Full-Msr/instance-out.sql | CZ04 |  | 1349.53 | 472.72 |  | 0.007043 | 0 | 13560.63 | 12134.67 | 0 | 29466.65 | 0 | 56910.03 | 3620.56 | 3714.18 | 0 | 0 | 0 | 0 | 0 | 2349.17 | 0 | 0 | 0 | 0 | 0 | 0 | 0 | 0 | 0 | 0 | 4532.56 | 0 | 0 | 86671101.7022
runs/CZ04/OfS&0&cPVVE&New&Chiller__PumpCtrl/NE-Chiller-PumpCtrl-Full-Std/instance-out.sql | CZ04 | 472.72 | 1349.53 |  |  | 0.007043 | 0 | 21339.93 | 12134.67 | 0 | 29466.65 | 0 | 56909.98 | 5634.07 | 4463.28 | 0 | 0 | 0 | 0 | 0 | 2349.17 | 0 | 0 | 0 | 0 | 0 | 0 | 0 | 0 | 0 | 0 | 4532.56 | 0 | 0 | 102787242.1305
runs/CZ04/OfL&0&cPVVE&New&Chiller__PumpCtrl/NE-Chiller-CHWPumpCtrl-Full-Msr/instance-out.sql | CZ04 |  | 21701.23 | 7601.6 |  | 0.11326 | 0 | 537564.18 | 239542.44 | 0 | 831153.37 | 0 | 192351.13 | 155148.75 | 164283.81 | 0 | 0 | 0 | 0 | 0 | 288976.68 | 0 | 0 | 0 | 0 | 0 | 0 | 0 | 0 | 0 | 0 | 111402.07 | 0 | 0 | 1485346893.5016
runs/CZ04/OfL&0&cPVVE&New&Chiller__PumpCtrl/NE-Chiller-PumpCtrl-Full-Std/instance-out.sql | CZ04 | 7601.6 | 21701.23 |  |  | 0.11326 | 0 | 675578.36 | 239542.44 | 0 | 831153.37 | 0 | 192452.04 | 186021.87 | 172062.87 | 0 | 0 | 0 | 0 | 0 | 286274.55 | 0 | 0 | 0 | 0 | 0 | 0 | 0 | 0 | 0 | 0 | 111398.72 | 0 | 0 | 1743661569.7332
runs/CZ04/Nrs&0&cPVVE&New&Chiller__PumpCtrl/NE-Chiller-CHWPumpCtrl-Full-Msr/instance-out.sql | CZ04 |  | 3837.58 | 1344.24 |  | 0.020029 | 0 | 125054.12 | 103288.37 | 0 | 282049.05 | 0 | 74880.34 | 15382.56 | 15764.65 | 0 | 0 | 0 | 0 | 0 | 71941.37 | 0 | 0 | 0 | 65854.75 | 0 | 0 | 0 | 0 | 0 | 0 | 121497.76 | 0 | 0 | 416904497.1176
runs/CZ04/Nrs&0&cPVVE&New&Chiller__PumpCtrl/NE-Chiller-PumpCtrl-Full-Std/instance-out.sql | CZ04 | 1344.24 | 3837.58 |  |  | 0.020029 | 0 | 140389.98 | 103288.37 | 0 | 282049.05 | 0 | 74878.39 | 17105.34 | 15809.27 | 0 | 0 | 0 | 0 | 0 | 71959.82 | 0 | 0 | 0 | 65854.75 | 0 | 0 | 0 | 0 | 0 | 0 | 121495.08 | 0 | 0 | 443685321.1651
runs/CZ04/ESe&0&cPVVE&New&Chiller__PumpCtrl/NE-Chiller-CHWPumpCtrl-Full-Msr/instance-out.sql | CZ04 |  | 4621.07 | 1618.69 |  | 0.024118 | 0 | 149966.82 | 94437.9 | 0 | 258328.15 | 0 | 333148.19 | 18827.51 | 20089.84 | 0 | 0 | 0 | 0 | 0 | 119778.56 | 0 | 0 | 0 | 64094.3 | 0 | 0 | 0 | 0 | 0 | 0 | 223735.46 | 0 | 0 | 757143144.5792
runs/CZ04/Hsp&0&cPVVE&New&Chiller__PumpCtrl/NE-Chiller-CHWPumpCtrl-Full-Msr/instance-out.sql | CZ04 |  | 37305.38 | 13067.48 |  | 0.1947 | 0 | 970955.69 | 626942.71 | 0 | 1141299.43 | 0 | 356921.38 | 322956.28 | 338359.79 | 0 | 0 | 0 | 0 | 0 | 899599.31 | 0 | 0 | 0 | 43737.51 | 0 | 0 | 0 | 0 | 0 | 0 | 264811.12 | 0 | 0 | 2809295009.763
runs/CZ04/Hsp&0&cPVVE&New&Chiller__PumpCtrl/NE-Chiller-PumpCtrl-Full-Std/instance-out.sql | CZ04 | 13067.48 | 37305.38 |  |  | 0.1947 | 0 | 1172809.26 | 626942.71 | 0 | 1141299.43 | 0 | 357697.54 | 384209.78 | 351777.19 | 0 | 0 | 0 | 0 | 0 | 894297.16 | 0 | 0 | 0 | 43737.51 | 0 | 0 | 0 | 0 | 0 | 0 | 264794.14 | 0 | 0 | 2908486961.9924
runs/CZ04/EUn&0&cPVVE&New&Chiller__PumpCtrl/NE-Chiller-CHWPumpCtrl-Full-Msr/instance-out.sql | CZ04 |  | 59272.37 | 20762.17 |  | 0.30935 | 0 | 1353239.19 | 643032.05 | 0 | 3553012.2 | 0 | 945231.48 | 238636.45 | 252096.1 | 0 | 0 | 0 | 0 | 0 | 649764.15 | 0 | 0 | 0 | 127428.8 | 0 | 0 | 0 | 0 | 0 | 0 | 711126.93 | 0 | 0 | 5810176334.6521
runs/CZ04/ESe&0&cPVVE&New&Chiller__PumpCtrl/NE-Chiller-PumpCtrl-Full-Std/instance-out.sql | CZ04 | 1618.69 | 4621.07 |  |  | 0.024118 | 0 | 173275.65 | 94437.9 | 0 | 258328.15 | 0 | 333124.14 | 21825.41 | 20269.98 | 0 | 0 | 0 | 0 | 0 | 119681.59 | 0 | 0 | 0 | 64094.3 | 0 | 0 | 0 | 0 | 0 | 0 | 223734.88 | 0 | 0 | 810166832.0151
runs/CZ04/EUn&0&cPVVE&New&Chiller__PumpCtrl/NE-Chiller-PumpCtrl-Full-Std/instance-out.sql | CZ04 | 20762.17 | 59272.37 |  |  | 0.30935 | 0 | 1585149.43 | 643032.05 | 0 | 3553012.2 | 0 | 945097.74 | 274781.03 | 253729.29 | 0 | 0 | 0 | 0 | 0 | 651151.22 | 0 | 0 | 0 | 127428.8 | 0 | 0 | 0 | 0 | 0 | 0 | 711030.46 | 0 | 0 | 6187944841.0809
runs/CZ04/ECC&0&cPVVE&New&Chiller__PumpCtrl/NE-Chiller-CHWPumpCtrl-Full-Msr/instance-out.sql | CZ04 |  | 29337.02 | 10276.29 |  | 0.15311 | 0 | 515721.89 | 163686.57 | 0 | 936314.72 | 0 | 266872.49 | 202349.6 | 218206.78 | 0 | 0 | 0 | 0 | 0 | 271476.44 | 0 | 0 | 0 | 68627.6 | 0 | 0 | 0 | 0 | 0 | 0 | 467625.91 | 0 | 0 | 2012462045.6386
runs/CZ04/ECC&0&cPVVE&New&Chiller__PumpCtrl/NE-Chiller-PumpCtrl-Full-Std/instance-out.sql | CZ04 | 10276.29 | 29337.02 |  |  | 0.15311 | 0 | 828184.47 | 163686.57 | 0 | 936314.72 | 0 | 267067.25 | 239615.29 | 223084.09 | 0 | 0 | 0 | 0 | 0 | 273205.91 | 0 | 0 | 0 | 68627.6 | 0 | 0 | 0 | 0 | 0 | 0 | 467629.04 | 0 | 0 | 2212359865.7895
runs/CZ03/Rt3&0&cPVVE&New&Chiller__PumpCtrl/NE-Chiller-CHWPumpCtrl-Full-Msr/instance-out.sql | CZ03 |  | 20587.9 | 7211.61 |  | 0.10745 | 0 | 302602.57 | 394508.4 | 0 | 436518 | 0 | 165120.98 | 79245.5 | 82473.92 | 0 | 0 | 0 | 0 | 0 | 475923.25 | 0 | 0 | 0 | 0 | 0 | 0 | 0 | 0 | 0 | 0 | 176286.64 | 0 | 0 | 1708119088.8725
runs/CZ03/Rt3&0&cPVVE&New&Chiller__PumpCtrl/NE-Chiller-PumpCtrl-Full-Std/instance-out.sql | CZ03 | 7211.61 | 20587.9 |  |  | 0.10745 | 0 | 336744.24 | 394508.4 | 0 | 436518 | 0 | 165118.93 | 95243.73 | 85350.58 | 0 | 0 | 0 | 0 | 0 | 476332.28 | 0 | 0 | 0 | 0 | 0 | 0 | 0 | 0 | 0 | 0 | 176286.24 | 0 | 0 | 1764914568.9592
runs/CZ03/OfS&0&cPVVE&New&Chiller__PumpCtrl/NE-Chiller-CHWPumpCtrl-Full-Msr/instance-out.sql | CZ03 |  | 1300.9 | 455.68 |  | 0.00679 | 0 | 5955.52 | 12134.67 | 0 | 29466.65 | 0 | 55412.96 | 2642.21 | 2578.13 | 0 | 0 | 0 | 0 | 0 | 3632.97 | 0 | 0 | 0 | 0 | 0 | 0 | 0 | 0 | 0 | 0 | 4672.42 | 0 | 0 | 69535291.8647
runs/CZ03/OfS&0&cPVVE&New&Chiller__PumpCtrl/NE-Chiller-PumpCtrl-Full-Std/instance-out.sql | CZ03 | 455.68 | 1300.9 |  |  | 0.00679 | 0 | 8804.49 | 12134.67 | 0 | 29466.65 | 0 | 55412.96 | 4579.8 | 3501.93 | 0 | 0 | 0 | 0 | 0 | 3632.97 | 0 | 0 | 0 | 0 | 0 | 0 | 0 | 0 | 0 | 0 | 4672.42 | 0 | 0 | 84199169.7899
runs/CZ03/OfL&0&cPVVE&New&Chiller__PumpCtrl/NE-Chiller-CHWPumpCtrl-Full-Msr/instance-out.sql | CZ03 |  | 20469.16 | 7170.02 |  | 0.10683 | 0 | 327009.97 | 239542.44 | 0 | 831153.37 | 0 | 151340.01 | 140438.01 | 150234.94 | 0 | 0 | 0 | 0 | 0 | 219030.45 | 0 | 0 | 0 | 0 | 0 | 0 | 0 | 0 | 0 | 0 | 115357.41 | 0 | 0 | 1391981805.2899
runs/CZ03/OfL&0&cPVVE&New&Chiller__PumpCtrl/NE-Chiller-PumpCtrl-Full-Std/instance-out.sql | CZ03 | 7170.02 | 20469.16 |  |  | 0.10683 | 0 | 452065.65 | 239542.44 | 0 | 831153.37 | 0 | 151697.17 | 173655.57 | 160228.87 | 0 | 0 | 0 | 0 | 0 | 218343.51 | 0 | 0 | 0 | 0 | 0 | 0 | 0 | 0 | 0 | 0 | 115355.4 | 0 | 0 | 1558475626.5819
runs/CZ03/Nrs&0&cPVVE&New&Chiller__PumpCtrl/NE-Chiller-CHWPumpCtrl-Full-Msr/instance-out.sql | CZ03 |  | 3647.44 | 1277.64 |  | 0.019036 | 0 | 83494.96 | 103288.37 | 0 | 282049.05 | 0 | 61157.03 | 12605.72 | 12922.83 | 0 | 0 | 0 | 0 | 0 | 70651.59 | 0 | 0 | 0 | 65854.75 | 0 | 0 | 0 | 0 | 0 | 0 | 125812.93 | 0 | 0 | 347092233.4791
runs/CZ03/Nrs&0&cPVVE&New&Chiller__PumpCtrl/NE-Chiller-PumpCtrl-Full-Std/instance-out.sql | CZ03 | 1277.64 | 3647.44 |  |  | 0.019036 | 0 | 89576.99 | 103288.37 | 0 | 282049.05 | 0 | 61202.89 | 14069.01 | 12971.41 | 0 | 0 | 0 | 0 | 0 | 70728.5 | 0 | 0 | 0 | 65854.75 | 0 | 0 | 0 | 0 | 0 | 0 | 125808.94 | 0 | 0 | 374146781.416
runs/CZ03/Hsp&0&cPVVE&New&Chiller__PumpCtrl/NE-Chiller-CHWPumpCtrl-Full-Msr/instance-out.sql | CZ03 |  | 34658.36 | 12140.27 |  | 0.18089 | 0 | 577027.05 | 626942.71 | 0 | 1141299.43 | 0 | 252659.74 | 289860.89 | 310107.94 | 0 | 0 | 0 | 0 | 0 | 662914.58 | 0 | 0 | 0 | 43737.51 | 0 | 0 | 0 | 0 | 0 | 0 | 274233.02 | 0 | 0 | 2535393920.8281
runs/CZ03/Hsp&0&cPVVE&New&Chiller__PumpCtrl/NE-Chiller-PumpCtrl-Full-Std/instance-out.sql | CZ03 | 12140.27 | 34658.36 |  |  | 0.18089 | 0 | 757498.2 | 626942.71 | 0 | 1141299.43 | 0 | 252759.62 | 351806.61 | 322044.27 | 0 | 0 | 0 | 0 | 0 | 661267.93 | 0 | 0 | 0 | 43737.51 | 0 | 0 | 0 | 0 | 0 | 0 | 274229.78 | 0 | 0 | 2572623618.1322
runs/CZ03/EUn&0&cPVVE&New&Chiller__PumpCtrl/NE-Chiller-CHWPumpCtrl-Full-Msr/instance-out.sql | CZ03 |  | 56813.42 | 19900.84 |  | 0.29652 | 0 | 832452.37 | 643032.05 | 0 | 3553012.2 | 0 | 824633.97 | 190398.94 | 202384.77 | 0 | 0 | 0 | 0 | 0 | 450074.31 | 0 | 0 | 0 | 127428.8 | 0 | 0 | 0 | 0 | 0 | 0 | 736685.04 | 0 | 0 | 5096097589.7926
runs/CZ03/ESe&0&cPVVE&New&Chiller__PumpCtrl/NE-Chiller-CHWPumpCtrl-Full-Msr/instance-out.sql | CZ03 |  | 4250.06 | 1488.73 |  | 0.022182 | 0 | 84801.03 | 94437.9 | 0 | 258328.15 | 0 | 321131.92 | 15045.62 | 16077.01 | 0 | 0 | 0 | 0 | 0 | 121133.37 | 0 | 0 | 0 | 64094.3 | 0 | 0 | 0 | 0 | 0 | 0 | 231731.03 | 0 | 0 | 587562191.1126
runs/CZ03/ESe&0&cPVVE&New&Chiller__PumpCtrl/NE-Chiller-PumpCtrl-Full-Std/instance-out.sql | CZ03 | 1488.73 | 4250.06 |  |  | 0.022182 | 0 | 97256.67 | 94437.9 | 0 | 258328.15 | 0 | 321135.98 | 17427 | 16200.31 | 0 | 0 | 0 | 0 | 0 | 120995.1 | 0 | 0 | 0 | 64094.3 | 0 | 0 | 0 | 0 | 0 | 0 | 231726.04 | 0 | 0 | 631452013.9197
runs/CZ03/EUn&0&cPVVE&New&Chiller__PumpCtrl/NE-Chiller-PumpCtrl-Full-Std/instance-out.sql | CZ03 | 19900.84 | 56813.42 |  |  | 0.29652 | 0 | 945251.9 | 643032.05 | 0 | 3553012.2 | 0 | 824788.68 | 222058.84 | 204338.85 | 0 | 0 | 0 | 0 | 0 | 450181.72 | 0 | 0 | 0 | 127428.8 | 0 | 0 | 0 | 0 | 0 | 0 | 736789.26 | 0 | 0 | 5496686037.9509
runs/CZ02/OfS&0&cPVVE&New&Chiller__PumpCtrl/NE-Chiller-CHWPumpCtrl-Full-Msr/instance-out.sql | CZ02 |  | 1325.42 | 464.28 |  | 0.006918 | 0 | 11101.71 | 12134.67 | 0 | 29466.65 | 0 | 55883.38 | 3331.25 | 3172.2 | 0 | 0 | 0 | 0 | 0 | 5529.89 | 0 | 0 | 0 | 0 | 0 | 0 | 0 | 0 | 0 | 0 | 4688.04 | 0 | 0 | 78583372.9757
runs/CZ03/ECC&0&cPVVE&New&Chiller__PumpCtrl/NE-Chiller-PumpCtrl-Full-Std/instance-out.sql | CZ03 | 9403.6 | 26845.64 |  |  | 0.14011 | 0 | 575825.33 | 163686.57 | 0 | 936314.72 | 0 | 230518.04 | 213318.14 | 197883.68 | 0 | 0 | 0 | 0 | 0 | 232306.83 | 0 | 0 | 0 | 68627.6 | 0 | 0 | 0 | 0 | 0 | 0 | 484904.26 | 0 | 0 | 1834350600.0276
runs/CZ03/ECC&0&cPVVE&New&Chiller__PumpCtrl/NE-Chiller-CHWPumpCtrl-Full-Msr/instance-out.sql | CZ03 |  | 26845.64 | 9403.6 |  | 0.14011 | 0 | 313476.95 | 163686.57 | 0 | 936314.72 | 0 | 230496.68 | 177924.02 | 193800.46 | 0 | 0 | 0 | 0 | 0 | 232014.95 | 0 | 0 | 0 | 68627.6 | 0 | 0 | 0 | 0 | 0 | 0 | 484914.33 | 0 | 0 | 1570914696.8286
runs/CZ02/Rt3&0&cPVVE&New&Chiller__PumpCtrl/NE-Chiller-PumpCtrl-Full-Std/instance-out.sql | CZ02 | 7760.24 | 22154.13 |  |  | 0.11563 | 0 | 518134.39 | 394508.4 | 0 | 436518 | 0 | 196856.32 | 106691.37 | 90335.69 | 0 | 0 | 0 | 0 | 0 | 750728.11 | 0 | 0 | 0 | 0 | 0 | 0 | 0 | 0 | 0 | 0 | 176958.62 | 0 | 0 | 2015821444.289
runs/CZ02/Rt3&0&cPVVE&New&Chiller__PumpCtrl/NE-Chiller-CHWPumpCtrl-Full-Msr/instance-out.sql | CZ02 |  | 22154.13 | 7760.24 |  | 0.11563 | 0 | 458077.24 | 394508.4 | 0 | 436518 | 0 | 196878.5 | 91186.38 | 87977.58 | 0 | 0 | 0 | 0 | 0 | 750039.72 | 0 | 0 | 0 | 0 | 0 | 0 | 0 | 0 | 0 | 0 | 176960.2 | 0 | 0 | 1936861950.5708
runs/CZ02/OfS&0&cPVVE&New&Chiller__PumpCtrl/NE-Chiller-PumpCtrl-Full-Std/instance-out.sql | CZ02 | 464.28 | 1325.42 |  |  | 0.006918 | 0 | 17458.01 | 12134.67 | 0 | 29466.65 | 0 | 55883.38 | 5012.82 | 3735.05 | 0 | 0 | 0 | 0 | 0 | 5529.88 | 0 | 0 | 0 | 0 | 0 | 0 | 0 | 0 | 0 | 0 | 4688 | 0 | 0 | 97935180.5945
runs/CZ02/OfL&0&cPVVE&New&Chiller__PumpCtrl/NE-Chiller-CHWPumpCtrl-Full-Msr/instance-out.sql | CZ02 |  | 21580.54 | 7559.32 |  | 0.11263 | 0 | 476442.57 | 239542.44 | 0 | 831153.37 | 0 | 185421.75 | 141493.12 | 139866.15 | 0 | 0 | 0 | 0 | 0 | 364576.51 | 0 | 0 | 0 | 0 | 0 | 0 | 0 | 0 | 0 | 0 | 115798.96 | 0 | 0 | 1454834253.2512
runs/CZ02/OfL&0&cPVVE&New&Chiller__PumpCtrl/NE-Chiller-PumpCtrl-Full-Std/instance-out.sql | CZ02 | 7559.32 | 21580.54 |  |  | 0.11263 | 0 | 597854.24 | 239542.44 | 0 | 831153.37 | 0 | 185724.11 | 170088.17 | 149629.39 | 0 | 0 | 0 | 0 | 0 | 362517.84 | 0 | 0 | 0 | 0 | 0 | 0 | 0 | 0 | 0 | 0 | 115795.14 | 0 | 0 | 1734026611.9687
runs/CZ02/Nrs&0&cPVVE&New&Chiller__PumpCtrl/NE-Chiller-PumpCtrl-Full-Std/instance-out.sql | CZ02 | 1322.17 | 3774.56 |  |  | 0.0197 | 0 | 119979.2 | 103288.37 | 0 | 282049.05 | 0 | 72982.21 | 14533.83 | 13097.58 | 0 | 0 | 0 | 0 | 0 | 107471.87 | 0 | 0 | 0 | 65854.75 | 0 | 0 | 0 | 0 | 0 | 0 | 126287.52 | 0 | 0 | 428700192.9995
runs/CZ02/Nrs&0&cPVVE&New&Chiller__PumpCtrl/NE-Chiller-CHWPumpCtrl-Full-Msr/instance-out.sql | CZ02 |  | 3774.56 | 1322.17 |  | 0.0197 | 0 | 108966.31 | 103288.37 | 0 | 282049.05 | 0 | 72981.05 | 13111.88 | 13046.16 | 0 | 0 | 0 | 0 | 0 | 107465.64 | 0 | 0 | 0 | 65854.75 | 0 | 0 | 0 | 0 | 0 | 0 | 126288.53 | 0 | 0 | 405826899.171
runs/CZ02/Hsp&0&cPVVE&New&Chiller__PumpCtrl/NE-Chiller-CHWPumpCtrl-Full-Msr/instance-out.sql | CZ02 |  | 36860.62 | 12911.69 |  | 0.19238 | 0 | 875583.93 | 626942.71 | 0 | 1141299.43 | 0 | 347819.43 | 316416.14 | 313195.78 | 0 | 0 | 0 | 0 | 0 | 1115839.71 | 0 | 0 | 0 | 43737.51 | 0 | 0 | 0 | 0 | 0 | 0 | 275268.76 | 0 | 0 | 2941945669.6188
runs/CZ02/ESe&0&cPVVE&New&Chiller__PumpCtrl/NE-Chiller-CHWPumpCtrl-Full-Msr/instance-out.sql | CZ02 |  | 4542.86 | 1591.29 |  | 0.02371 | 0 | 137232.81 | 94437.9 | 0 | 258328.15 | 0 | 344733.92 | 17000.05 | 17394.02 | 0 | 0 | 0 | 0 | 0 | 203981.25 | 0 | 0 | 0 | 64094.3 | 0 | 0 | 0 | 0 | 0 | 0 | 232590.38 | 0 | 0 | 742619776.523
runs/CZ02/Hsp&0&cPVVE&New&Chiller__PumpCtrl/NE-Chiller-PumpCtrl-Full-Std/instance-out.sql | CZ02 | 12911.69 | 36860.62 |  |  | 0.19238 | 0 | 1052972.87 | 626942.71 | 0 | 1141299.43 | 0 | 348246.36 | 378907.12 | 332088.41 | 0 | 0 | 0 | 0 | 0 | 1106906.59 | 0 | 0 | 0 | 43737.51 | 0 | 0 | 0 | 0 | 0 | 0 | 275264.99 | 0 | 0 | 2950463892.0782
runs/CZ02/ESe&0&cPVVE&New&Chiller__PumpCtrl/NE-Chiller-PumpCtrl-Full-Std/instance-out.sql | CZ02 | 1591.29 | 4542.86 |  |  | 0.02371 | 0 | 151282.29 | 94437.9 | 0 | 258328.15 | 0 | 344805.11 | 19511.99 | 17574.79 | 0 | 0 | 0 | 0 | 0 | 203953.22 | 0 | 0 | 0 | 64094.3 | 0 | 0 | 0 | 0 | 0 | 0 | 232580.47 | 0 | 0 | 776182098.4129
runs/CZ02/ECC&0&cPVVE&New&Chiller__PumpCtrl/NE-Chiller-CHWPumpCtrl-Full-Msr/instance-out.sql | CZ02 |  | 28930.86 | 10134.02 |  | 0.15099 | 0 | 496190.62 | 163686.57 | 0 | 936314.72 | 0 | 316314.98 | 180663.95 | 182085.89 | 0 | 0 | 0 | 0 | 0 | 506764.03 | 0 | 0 | 0 | 68627.6 | 0 | 0 | 0 | 0 | 0 | 0 | 486294.54 | 0 | 0 | 2181774764.4021
runs/CZ02/EUn&0&cPVVE&New&Chiller__PumpCtrl/NE-Chiller-PumpCtrl-Full-Std/instance-out.sql | CZ02 | 20539.16 | 58635.73 |  |  | 0.30603 | 0 | 1400498.64 | 643032.05 | 0 | 3553012.2 | 0 | 945549.87 | 240047.69 | 213968.66 | 0 | 0 | 0 | 0 | 0 | 873962.53 | 0 | 0 | 0 | 127428.8 | 0 | 0 | 0 | 0 | 0 | 0 | 739364.89 | 0 | 0 | 6174790744.6125
runs/CZ01/Rt3&0&cPVVE&New&Chiller__PumpCtrl/NE-Chiller-CHWPumpCtrl-Full-Msr/instance-out.sql | CZ01 |  | 12575.54 | 4405.01 |  | 0.065633 | 0 | 29942.99 | 394508.4 | 0 | 436518 | 0 | 108018.98 | 11863.33 | 11759.22 | 0 | 0 | 0 | 0 | 0 | 321744.62 | 0 | 0 | 0 | 0 | 0 | 0 | 0 | 0 | 0 | 0 | 192555.71 | 0 | 0 | 932884955.3621
runs/CZ02/EUn&0&cPVVE&New&Chiller__PumpCtrl/NE-Chiller-CHWPumpCtrl-Full-Msr/instance-out.sql | CZ02 |  | 58635.73 | 20539.16 |  | 0.30603 | 0 | 1233683.93 | 643032.05 | 0 | 3553012.2 | 0 | 945531.87 | 209226.3 | 212234.28 | 0 | 0 | 0 | 0 | 0 | 871874.94 | 0 | 0 | 0 | 127428.8 | 0 | 0 | 0 | 0 | 0 | 0 | 739253.75 | 0 | 0 | 5821036823.971
runs/CZ01/Rt3&0&cPVVE&New&Chiller__PumpCtrl/NE-Chiller-PumpCtrl-Full-Std/instance-out.sql | CZ01 | 4405.01 | 12575.54 |  |  | 0.065633 | 0 | 34779.15 | 394508.4 | 0 | 436518 | 0 | 108025.12 | 14420.82 | 12342.31 | 0 | 0 | 0 | 0 | 0 | 322221.97 | 0 | 0 | 0 | 0 | 0 | 0 | 0 | 0 | 0 | 0 | 192558.61 | 0 | 0 | 941340955.5265
runs/CZ01/OfS&0&cPVVE&New&Chiller__PumpCtrl/NE-Chiller-CHWPumpCtrl-Full-Msr/instance-out.sql | CZ01 |  | 1035.13 | 362.59 |  | 0.005402 | 0 | 499.83 | 12134.67 | 0 | 29466.65 | 0 | 46813.13 | 1245.73 | 975.19 | 0 | 0 | 0 | 0 | 0 | 11409.76 | 0 | 0 | 0 | 0 | 0 | 0 | 0 | 0 | 0 | 0 | 5049.04 | 0 | 0 | 42445846.7234
runs/CZ02/ECC&0&cPVVE&New&Chiller__PumpCtrl/NE-Chiller-PumpCtrl-Full-Std/instance-out.sql | CZ02 | 10134.02 | 28930.86 |  |  | 0.15099 | 0 | 741941.88 | 163686.57 | 0 | 936314.72 | 0 | 316365.01 | 214378.9 | 190602.58 | 0 | 0 | 0 | 0 | 0 | 510256.06 | 0 | 0 | 0 | 68627.6 | 0 | 0 | 0 | 0 | 0 | 0 | 486274.66 | 0 | 0 | 2264190347.3941
runs/CZ01/OfS&0&cPVVE&New&Chiller__PumpCtrl/NE-Chiller-PumpCtrl-Full-Std/instance-out.sql | CZ01 | 362.59 | 1035.13 |  |  | 0.005402 | 0 | 1002.49 | 12134.67 | 0 | 29466.65 | 0 | 46813.13 | 2449.01 | 1676.22 | 0 | 0 | 0 | 0 | 0 | 11409.76 | 0 | 0 | 0 | 0 | 0 | 0 | 0 | 0 | 0 | 0 | 5049.04 | 0 | 0 | 48563112.9455
runs/CZ01/OfL&0&cPVVE&New&Chiller__PumpCtrl/NE-Chiller-CHWPumpCtrl-Full-Msr/instance-out.sql | CZ01 |  | 17290.43 | 6056.56 |  | 0.090241 | 0 | 51990.12 | 239542.44 | 0 | 831153.37 | 0 | 135704.76 | 66615.7 | 68045.67 | 0 | 0 | 0 | 0 | 0 | 324357.65 | 0 | 0 | 0 | 0 | 0 | 0 | 0 | 0 | 0 | 0 | 125996.82 | 0 | 0 | 1064082517.6688
runs/CZ01/OfL&0&cPVVE&New&Chiller__PumpCtrl/NE-Chiller-PumpCtrl-Full-Std/instance-out.sql | CZ01 | 6056.56 | 17290.43 |  |  | 0.090241 | 0 | 126585.04 | 239542.44 | 0 | 831153.37 | 0 | 136081.11 | 98117.11 | 87465.78 | 0 | 0 | 0 | 0 | 0 | 323988.64 | 0 | 0 | 0 | 0 | 0 | 0 | 0 | 0 | 0 | 0 | 125996.54 | 0 | 0 | 1123169177.9404
runs/CZ01/Nrs&0&cPVVE&New&Chiller__PumpCtrl/NE-Chiller-CHWPumpCtrl-Full-Msr/instance-out.sql | CZ01 |  | 2932.99 | 1027.38 |  | 0.015308 | 0 | 23444.14 | 103288.37 | 0 | 282049.05 | 0 | 57382.26 | 2950.43 | 2949.16 | 0 | 0 | 0 | 0 | 0 | 137329.44 | 0 | 0 | 0 | 65854.75 | 0 | 0 | 0 | 0 | 0 | 0 | 137432.03 | 0 | 0 | 252955568.9631
runs/CZ01/Nrs&0&cPVVE&New&Chiller__PumpCtrl/NE-Chiller-PumpCtrl-Full-Std/instance-out.sql | CZ01 | 1027.38 | 2932.99 |  |  | 0.015308 | 0 | 24023.66 | 103288.37 | 0 | 282049.05 | 0 | 57385.14 | 3299.17 | 2970.41 | 0 | 0 | 0 | 0 | 0 | 137329.1 | 0 | 0 | 0 | 65854.75 | 0 | 0 | 0 | 0 | 0 | 0 | 137432.11 | 0 | 0 | 259136210.4883
runs/CZ01/Hsp&0&cPVVE&New&Chiller__PumpCtrl/NE-Chiller-CHWPumpCtrl-Full-Msr/instance-out.sql | CZ01 |  | 27392.65 | 9595.21 |  | 0.14297 | 0 | 123525.88 | 626942.71 | 0 | 1141299.43 | 0 | 177911.36 | 221148.01 | 241600.12 | 0 | 0 | 0 | 0 | 0 | 364745.25 | 0 | 0 | 0 | 43737.51 | 0 | 0 | 0 | 0 | 0 | 0 | 299628.45 | 0 | 0 | 1504516782.48
runs/CZ01/Hsp&0&cPVVE&New&Chiller__PumpCtrl/NE-Chiller-PumpCtrl-Full-Std/instance-out.sql | CZ01 | 9595.21 | 27392.65 |  |  | 0.14297 | 0 | 291153.12 | 626942.71 | 0 | 1141299.43 | 0 | 178118.52 | 279823.91 | 254744.96 | 0 | 0 | 0 | 0 | 0 | 363245.55 | 0 | 0 | 0 | 43737.51 | 0 | 0 | 0 | 0 | 0 | 0 | 299611.58 | 0 | 0 | 1563118196.7704
runs/CZ01/ESe&0&cPVVE&New&Chiller__PumpCtrl/NE-Chiller-PumpCtrl-Full-Std/instance-out.sql | CZ01 | 1106.36 | 3158.47 |  |  | 0.016484 | 0 | 22104.23 | 94437.9 | 0 | 258328.15 | 0 | 247295.74 | 3585.59 | 3283.42 | 0 | 0 | 0 | 0 | 0 | 219799.82 | 0 | 0 | 0 | 64094.3 | 0 | 0 | 0 | 0 | 0 | 0 | 253174.34 | 0 | 0 | 444027574.7535
runs/CZ01/ESe&0&cPVVE&New&Chiller__PumpCtrl/NE-Chiller-CHWPumpCtrl-Full-Msr/instance-out.sql | CZ01 |  | 3158.47 | 1106.36 |  | 0.016484 | 0 | 19896.04 | 94437.9 | 0 | 258328.15 | 0 | 247293.96 | 3094.12 | 3281.21 | 0 | 0 | 0 | 0 | 0 | 219813.31 | 0 | 0 | 0 | 64094.3 | 0 | 0 | 0 | 0 | 0 | 0 | 253172 | 0 | 0 | 436475026.6578
runs/CZ01/ECC&0&cPVVE&New&Chiller__PumpCtrl/NE-Chiller-CHWPumpCtrl-Full-Msr/instance-out.sql | CZ01 |  | 20765.89 | 7273.96 |  | 0.10838 | 0 | 70737.57 | 163686.57 | 0 | 936314.72 | 0 | 225087.67 | 139921.52 | 155678.21 | 0 | 0 | 0 | 0 | 0 | 362774.34 | 0 | 0 | 0 | 68627.6 | 0 | 0 | 0 | 0 | 0 | 0 | 530179.21 | 0 | 0 | 1194927377.3453
runs/CZ01/EUn&0&cPVVE&New&Chiller__PumpCtrl/NE-Chiller-CHWPumpCtrl-Full-Msr/instance-out.sql | CZ01 |  | 48798.47 | 17093.33 |  | 0.25469 | 0 | 145733.71 | 643032.05 | 0 | 3553012.2 | 0 | 804890.67 | 38999.82 | 37432.81 | 0 | 0 | 0 | 0 | 0 | 821667.01 | 0 | 0 | 0 | 127428.8 | 0 | 0 | 0 | 0 | 0 | 0 | 805384.81 | 0 | 0 | 3984187500.467
runs/CZ01/EUn&0&cPVVE&New&Chiller__PumpCtrl/NE-Chiller-PumpCtrl-Full-Std/instance-out.sql | CZ01 | 17093.33 | 48798.47 |  |  | 0.25469 | 0 | 168078.04 | 643032.05 | 0 | 3553012.2 | 0 | 804898.12 | 46795.23 | 38287.63 | 0 | 0 | 0 | 0 | 0 | 821560.86 | 0 | 0 | 0 | 127428.8 | 0 | 0 | 0 | 0 | 0 | 0 | 805384.81 | 0 | 0 | 4106540016.0195
runs/CZ01/ECC&0&cPVVE&New&Chiller__PumpCtrl/NE-Chiller-PumpCtrl-Full-Std/instance-out.sql | CZ01 | 7273.96 | 20765.89 |  |  | 0.10838 | 0 | 253085.13 | 163686.57 | 0 | 936314.72 | 0 | 225586.6 | 173720.03 | 160771.15 | 0 | 0 | 0 | 0 | 0 | 362798.7 | 0 | 0 | 0 | 68627.6 | 0 | 0 | 0 | 0 | 0 | 0 | 530225.94 | 0 | 0 | 1323484030.7451

## Central Plant_Htl_Ex
File Name | BldgLoc | CHW Pump Power (Constant) | CW Pump Power (Constant) | CHW Pump Power (Variable) | CW Pump Power (Variable) | CW Design Flow Rate (constant) (m3/s) | Electricity/Heating | Electricity/Cooling | Electricity/Interior Lighting | Electricity/Exterior Lighting | Electricity/Interior Equipment | Electricity/Exterior Equipment | Electricity/Fans | Electricity/Pumps | Electricity/Heat Rejection | Electricity/Humidification | Electricity/Heat Recovery | Electricity/Water Systems | Electricity/Refrigeration | Electricity/Generators | Natural Gas/Heating | Natural Gas/Cooling | Natural Gas/Interior Lighting | Natural Gas/Exterior Lighting | Natural Gas/Interior Equipment | Natural Gas/Exterior Equipment | Natural Gas/Fans | Natural Gas/Pumps | Natural Gas/Heat Rejection | Natural Gas/Humidification | Natural Gas/Heat Recovery | Natural Gas/Water Systems | Natural Gas/Refrigeration | Natural Gas/Generators | Electricity:Facility [J](Hourly)
runs/CZ16/Htl&0&cPVVE&Ex&Chiller__PumpCtrl/NE-Chiller-PumpCtrl-Full-Std/instance-out.sql | CZ16 | 1556.83 | 4444.49 |  |  | 0.023196 | 0 | 222981.8 | 125722.95 | 0 | 179632.92 | 0 | 102731.31 | 29039.31 | 22029.72 | 0 | 0 | 0 | 0 | 0 | 163901.23 | 0 | 0 | 0 | 25988.9 | 0 | 0 | 0 | 0 | 0 | 0 | 11819.3 | 0 | 0 | 627774788.1793
runs/CZ16/Htl&0&cPVVE&Ex&Chiller__PumpCtrl/NE-Chiller-CHWPumpCtrl-Full-Msr/instance-out.sql | CZ16 |  | 4444.49 | 1556.83 |  | 0.023196 | 0 | 206975.52 | 125722.95 | 0 | 179632.92 | 0 | 102720.43 | 25585.76 | 21760.25 | 0 | 0 | 0 | 0 | 0 | 165339.12 | 0 | 0 | 0 | 25988.9 | 0 | 0 | 0 | 0 | 0 | 0 | 11788.24 | 0 | 0 | 616209022.066
runs/CZ15/Htl&0&cPVVE&Ex&Chiller__PumpCtrl/NE-Chiller-PumpCtrl-Full-Std/instance-out.sql | CZ15 | 1847.44 | 5274.1 |  |  | 0.027526 | 0 | 460163.45 | 125722.95 | 0 | 179632.92 | 0 | 113955.08 | 41259.96 | 38463.84 | 0 | 0 | 0 | 0 | 0 | 131080.58 | 0 | 0 | 0 | 25988.9 | 0 | 0 | 0 | 0 | 0 | 0 | 9051.49 | 0 | 0 | 827114020.9159
runs/CZ15/Htl&0&cPVVE&Ex&Chiller__PumpCtrl/NE-Chiller-CHWPumpCtrl-Full-Msr/instance-out.sql | CZ15 |  | 5274.1 | 1847.44 |  | 0.027526 | 0 | 372803.68 | 125722.95 | 0 | 179632.92 | 0 | 113951.3 | 35130.41 | 38249.57 | 0 | 0 | 0 | 0 | 0 | 132021.42 | 0 | 0 | 0 | 25988.9 | 0 | 0 | 0 | 0 | 0 | 0 | 9028.48 | 0 | 0 | 790513946.9357
runs/CZ14/Htl&0&cPVVE&Ex&Chiller__PumpCtrl/NE-Chiller-PumpCtrl-Full-Std/instance-out.sql | CZ14 | 1784.58 | 5094.66 |  |  | 0.02659 | 0 | 327065.45 | 125722.95 | 0 | 179632.92 | 0 | 102850.54 | 34307.22 | 31084.97 | 0 | 0 | 0 | 0 | 0 | 111912.84 | 0 | 0 | 0 | 25988.9 | 0 | 0 | 0 | 0 | 0 | 0 | 10061.32 | 0 | 0 | 814175516.4243
runs/CZ14/Htl&0&cPVVE&Ex&Chiller__PumpCtrl/NE-Chiller-CHWPumpCtrl-Full-Msr/instance-out.sql | CZ14 |  | 5094.66 | 1784.58 |  | 0.02659 | 0 | 299614.91 | 125722.95 | 0 | 179632.92 | 0 | 102820.75 | 30463.86 | 30826.62 | 0 | 0 | 0 | 0 | 0 | 111852.1 | 0 | 0 | 0 | 25988.9 | 0 | 0 | 0 | 0 | 0 | 0 | 10025.38 | 0 | 0 | 821948522.2814
runs/CZ12/Htl&0&cPVVE&Ex&Chiller__PumpCtrl/NE-Chiller-PumpCtrl-Full-Std/instance-out.sql | CZ12 | 1722.77 | 4918.2 |  |  | 0.025669 | 0 | 252880.21 | 125722.95 | 0 | 179632.92 | 0 | 76392.56 | 28810.17 | 25933.12 | 0 | 0 | 0 | 0 | 0 | 126633.28 | 0 | 0 | 0 | 25988.9 | 0 | 0 | 0 | 0 | 0 | 0 | 11104.25 | 0 | 0 | 737120590.2805
runs/CZ13/Htl&0&cPVVE&Ex&Chiller__PumpCtrl/NE-Chiller-CHWPumpCtrl-Full-Msr/instance-out.sql | CZ13 |  | 5150.04 | 1803.98 |  | 0.026879 | 0 | 246553.97 | 125722.95 | 0 | 179632.92 | 0 | 89902.25 | 27404.74 | 28954.85 | 0 | 0 | 0 | 0 | 0 | 128378.19 | 0 | 0 | 0 | 25988.9 | 0 | 0 | 0 | 0 | 0 | 0 | 10573.56 | 0 | 0 | 732573305.1642
runs/CZ12/Htl&0&cPVVE&Ex&Chiller__PumpCtrl/NE-Chiller-CHWPumpCtrl-Full-Msr/instance-out.sql | CZ12 |  | 4918.2 | 1722.77 |  | 0.025669 | 0 | 194155.98 | 125722.95 | 0 | 179632.92 | 0 | 76436.92 | 24463.27 | 25535.33 | 0 | 0 | 0 | 0 | 0 | 127239.53 | 0 | 0 | 0 | 25988.9 | 0 | 0 | 0 | 0 | 0 | 0 | 11150.86 | 0 | 0 | 646106244.9479
runs/CZ13/Htl&0&cPVVE&Ex&Chiller__PumpCtrl/NE-Chiller-PumpCtrl-Full-Std/instance-out.sql | CZ13 | 1803.98 | 5150.04 |  |  | 0.026879 | 0 | 314839.34 | 125722.95 | 0 | 179632.92 | 0 | 89854.13 | 32055.55 | 29266.5 | 0 | 0 | 0 | 0 | 0 | 127567.56 | 0 | 0 | 0 | 25988.9 | 0 | 0 | 0 | 0 | 0 | 0 | 10568.12 | 0 | 0 | 795306813.9802
runs/CZ11/Htl&0&cPVVE&Ex&Chiller__PumpCtrl/NE-Chiller-CHWPumpCtrl-Full-Msr/instance-out.sql | CZ11 |  | 5085.88 | 1781.5 |  | 0.026544 | 0 | 222030.1 | 125722.95 | 0 | 179632.92 | 0 | 88119.68 | 25564.04 | 26757.6 | 0 | 0 | 0 | 0 | 0 | 151728.78 | 0 | 0 | 0 | 25988.9 | 0 | 0 | 0 | 0 | 0 | 0 | 10785.6 | 0 | 0 | 698695229.995
runs/CZ11/Htl&0&cPVVE&Ex&Chiller__PumpCtrl/NE-Chiller-PumpCtrl-Full-Std/instance-out.sql | CZ11 | 1781.5 | 5085.88 |  |  | 0.026544 | 0 | 280072.07 | 125722.95 | 0 | 179632.92 | 0 | 88090.44 | 29906.95 | 27044.3 | 0 | 0 | 0 | 0 | 0 | 150379.36 | 0 | 0 | 0 | 25988.9 | 0 | 0 | 0 | 0 | 0 | 0 | 10784.19 | 0 | 0 | 770329904.1634
runs/CZ10/Htl&0&cPVVE&Ex&Chiller__PumpCtrl/NE-Chiller-PumpCtrl-Full-Std/instance-out.sql | CZ10 | 1720.44 | 4911.56 |  |  | 0.025634 | 0 | 297674.76 | 125722.95 | 0 | 179632.92 | 0 | 85893.14 | 33206.83 | 30666.22 | 0 | 0 | 0 | 0 | 0 | 98561.16 | 0 | 0 | 0 | 25988.9 | 0 | 0 | 0 | 0 | 0 | 0 | 10585.48 | 0 | 0 | 710491158.0242
runs/CZ09/Htl&0&cPVVE&Ex&Chiller__PumpCtrl/NE-Chiller-CHWPumpCtrl-Full-Msr/instance-out.sql | CZ09 |  | 4507.54 | 1578.92 |  | 0.023525 | 0 | 260926.97 | 125722.95 | 0 | 179632.92 | 0 | 78313.98 | 29134.82 | 30435.93 | 0 | 0 | 0 | 0 | 0 | 64643.95 | 0 | 0 | 0 | 25988.9 | 0 | 0 | 0 | 0 | 0 | 0 | 10727.66 | 0 | 0 | 585631595.6552
runs/CZ10/Htl&0&cPVVE&Ex&Chiller__PumpCtrl/NE-Chiller-CHWPumpCtrl-Full-Msr/instance-out.sql | CZ10 |  | 4911.56 | 1720.44 |  | 0.025634 | 0 | 224995.29 | 125722.95 | 0 | 179632.92 | 0 | 85986.74 | 28300.81 | 30369.2 | 0 | 0 | 0 | 0 | 0 | 99582.21 | 0 | 0 | 0 | 25988.9 | 0 | 0 | 0 | 0 | 0 | 0 | 10564.6 | 0 | 0 | 611048479.0073
runs/CZ09/Htl&0&cPVVE&Ex&Chiller__PumpCtrl/NE-Chiller-PumpCtrl-Full-Std/instance-out.sql | CZ09 | 1578.92 | 4507.54 |  |  | 0.023525 | 0 | 276899.93 | 125722.95 | 0 | 179632.92 | 0 | 78307.3 | 32544.58 | 30543.32 | 0 | 0 | 0 | 0 | 0 | 65004.96 | 0 | 0 | 0 | 25988.9 | 0 | 0 | 0 | 0 | 0 | 0 | 10793.7 | 0 | 0 | 615974957.1823
runs/CZ08/Htl&0&cPVVE&Ex&Chiller__PumpCtrl/NE-Chiller-CHWPumpCtrl-Full-Msr/instance-out.sql | CZ08 |  | 4498.14 | 1575.63 |  | 0.023476 | 0 | 198907.4 | 125722.95 | 0 | 179632.92 | 0 | 71448.89 | 27360.7 | 29705.89 | 0 | 0 | 0 | 0 | 0 | 60055.3 | 0 | 0 | 0 | 25988.9 | 0 | 0 | 0 | 0 | 0 | 0 | 10836.58 | 0 | 0 | 499455111.4377
runs/CZ07/Htl&0&cPVVE&Ex&Chiller__PumpCtrl/NE-Chiller-CHWPumpCtrl-Full-Msr/instance-out.sql | CZ07 |  | 4099.97 | 1436.16 |  | 0.021398 | 0 | 222306.07 | 125722.95 | 0 | 179632.92 | 0 | 69676.28 | 27155.73 | 28349.66 | 0 | 0 | 0 | 0 | 0 | 46536.7 | 0 | 0 | 0 | 25988.9 | 0 | 0 | 0 | 0 | 0 | 0 | 10842.76 | 0 | 0 | 588197497.1891
runs/CZ07/Htl&0&cPVVE&Ex&Chiller__PumpCtrl/NE-Chiller-PumpCtrl-Full-Std/instance-out.sql | CZ07 | 1436.16 | 4099.97 |  |  | 0.021398 | 0 | 238147.61 | 125722.95 | 0 | 179632.92 | 0 | 69666.73 | 30266.56 | 28431.94 | 0 | 0 | 0 | 0 | 0 | 46965.01 | 0 | 0 | 0 | 25988.9 | 0 | 0 | 0 | 0 | 0 | 0 | 10849.82 | 0 | 0 | 592590655.7516
runs/CZ08/Htl&0&cPVVE&Ex&Chiller__PumpCtrl/NE-Chiller-PumpCtrl-Full-Std/instance-out.sql | CZ08 | 1575.63 | 4498.14 |  |  | 0.023476 | 0 | 258576.06 | 125722.95 | 0 | 179632.92 | 0 | 71389.61 | 31853.08 | 29827.67 | 0 | 0 | 0 | 0 | 0 | 59860.47 | 0 | 0 | 0 | 25988.9 | 0 | 0 | 0 | 0 | 0 | 0 | 10790.14 | 0 | 0 | 594888085.6589
runs/CZ06/Htl&0&cPVVE&Ex&Chiller__PumpCtrl/NE-Chiller-PumpCtrl-Full-Std/instance-out.sql | CZ06 | 1408.3 | 4020.46 |  |  | 0.020983 | 0 | 210983.17 | 125722.95 | 0 | 179632.92 | 0 | 59483.27 | 28529.22 | 26795.11 | 0 | 0 | 0 | 0 | 0 | 26211.74 | 0 | 0 | 0 | 25988.9 | 0 | 0 | 0 | 0 | 0 | 0 | 11000.94 | 0 | 0 | 516843729.8115
runs/CZ06/Htl&0&cPVVE&Ex&Chiller__PumpCtrl/NE-Chiller-CHWPumpCtrl-Full-Msr/instance-out.sql | CZ06 |  | 4020.46 | 1408.3 |  | 0.020983 | 0 | 197292.42 | 125722.95 | 0 | 179632.92 | 0 | 59483.54 | 25211.31 | 26715.58 | 0 | 0 | 0 | 0 | 0 | 25902.26 | 0 | 0 | 0 | 25988.9 | 0 | 0 | 0 | 0 | 0 | 0 | 10994.82 | 0 | 0 | 492493199.7103
runs/CZ05/Htl&0&cPVVE&Ex&Chiller__PumpCtrl/NE-Chiller-CHWPumpCtrl-Full-Msr/instance-out.sql | CZ05 |  | 3810.92 | 1334.91 |  | 0.01989 | 0 | 114224.86 | 125722.95 | 0 | 179632.92 | 0 | 48142.32 | 15877.19 | 16397.75 | 0 | 0 | 0 | 0 | 0 | 43643.69 | 0 | 0 | 0 | 25988.9 | 0 | 0 | 0 | 0 | 0 | 0 | 11806.95 | 0 | 0 | 433798728.785
runs/CZ05/Htl&0&cPVVE&Ex&Chiller__PumpCtrl/NE-Chiller-PumpCtrl-Full-Std/instance-out.sql | CZ05 | 1334.91 | 3810.92 |  |  | 0.01989 | 0 | 120782.06 | 125722.95 | 0 | 179632.92 | 0 | 48160.81 | 18263.02 | 16566.4 | 0 | 0 | 0 | 0 | 0 | 43669.37 | 0 | 0 | 0 | 25988.9 | 0 | 0 | 0 | 0 | 0 | 0 | 11835.46 | 0 | 0 | 446995482.9672
runs/CZ04/Htl&0&cPVVE&Ex&Chiller__PumpCtrl/NE-Chiller-CHWPumpCtrl-Full-Msr/instance-out.sql | CZ04 |  | 4451.85 | 1559.41 |  | 0.023235 | 0 | 141555.17 | 125722.95 | 0 | 179632.92 | 0 | 59874.77 | 20301.12 | 21801.67 | 0 | 0 | 0 | 0 | 0 | 67205.6 | 0 | 0 | 0 | 25988.9 | 0 | 0 | 0 | 0 | 0 | 0 | 11507.79 | 0 | 0 | 587980146.0095
runs/CZ03/Htl&0&cPVVE&Ex&Chiller__PumpCtrl/NE-Chiller-PumpCtrl-Full-Std/instance-out.sql | CZ03 | 1447.91 | 4133.54 |  |  | 0.021574 | 0 | 111421.12 | 125722.95 | 0 | 179632.92 | 0 | 44489.53 | 18747.13 | 17259.12 | 0 | 0 | 0 | 0 | 0 | 46222.73 | 0 | 0 | 0 | 25988.9 | 0 | 0 | 0 | 0 | 0 | 0 | 11862.67 | 0 | 0 | 548153278.1809
runs/CZ04/Htl&0&cPVVE&Ex&Chiller__PumpCtrl/NE-Chiller-PumpCtrl-Full-Std/instance-out.sql | CZ04 | 1559.41 | 4451.85 |  |  | 0.023235 | 0 | 177414.1 | 125722.95 | 0 | 179632.92 | 0 | 59851.85 | 23876.27 | 21998.08 | 0 | 0 | 0 | 0 | 0 | 67037.39 | 0 | 0 | 0 | 25988.9 | 0 | 0 | 0 | 0 | 0 | 0 | 11475.45 | 0 | 0 | 641026242.9981
runs/CZ03/Htl&0&cPVVE&Ex&Chiller__PumpCtrl/NE-Chiller-CHWPumpCtrl-Full-Msr/instance-out.sql | CZ03 |  | 4133.54 | 1447.91 |  | 0.021574 | 0 | 103144.33 | 125722.95 | 0 | 179632.92 | 0 | 44480.73 | 16056.21 | 17110.04 | 0 | 0 | 0 | 0 | 0 | 46215.92 | 0 | 0 | 0 | 25988.9 | 0 | 0 | 0 | 0 | 0 | 0 | 11866.86 | 0 | 0 | 531150202.1515
runs/CZ02/Htl&0&cPVVE&Ex&Chiller__PumpCtrl/NE-Chiller-CHWPumpCtrl-Full-Msr/instance-out.sql | CZ02 |  | 4390.62 | 1537.96 |  | 0.022915 | 0 | 122303.96 | 125722.95 | 0 | 179632.92 | 0 | 57227.08 | 17913.81 | 18389.04 | 0 | 0 | 0 | 0 | 0 | 96024.44 | 0 | 0 | 0 | 25988.9 | 0 | 0 | 0 | 0 | 0 | 0 | 11934.79 | 0 | 0 | 542117003.1168
runs/CZ02/Htl&0&cPVVE&Ex&Chiller__PumpCtrl/NE-Chiller-PumpCtrl-Full-Std/instance-out.sql | CZ02 | 1537.96 | 4390.62 |  |  | 0.022915 | 0 | 150260.64 | 125722.95 | 0 | 179632.92 | 0 | 57206.96 | 21005.91 | 18623.27 | 0 | 0 | 0 | 0 | 0 | 95468.55 | 0 | 0 | 0 | 25988.9 | 0 | 0 | 0 | 0 | 0 | 0 | 11913.4 | 0 | 0 | 621713699.9063
runs/CZ01/Htl&0&cPVVE&Ex&Chiller__PumpCtrl/NE-Chiller-CHWPumpCtrl-Full-Msr/instance-out.sql | CZ01 |  | 3285.83 | 1150.97 |  | 0.017149 | 0 | 26206.43 | 125722.95 | 0 | 179632.92 | 0 | 39907.85 | 3207.07 | 3108.51 | 0 | 0 | 0 | 0 | 0 | 101686.59 | 0 | 0 | 0 | 25988.9 | 0 | 0 | 0 | 0 | 0 | 0 | 12884.56 | 0 | 0 | 362453458.7438
runs/CZ01/Htl&0&cPVVE&Ex&Chiller__PumpCtrl/NE-Chiller-PumpCtrl-Full-Std/instance-out.sql | CZ01 | 1150.97 | 3285.83 |  |  | 0.017149 | 0 | 27895.76 | 125722.95 | 0 | 179632.92 | 0 | 39907.97 | 3844.21 | 3199.63 | 0 | 0 | 0 | 0 | 0 | 101536.01 | 0 | 0 | 0 | 25988.9 | 0 | 0 | 0 | 0 | 0 | 0 | 12829.71 | 0 | 0 | 366231263.7152

## Central Plant_Htl_New
File Name | BldgLoc | CHW Pump Power (Constant) | CW Pump Power (Constant) | CHW Pump Power (Variable) | CW Pump Power (Variable) | CW Design Flow Rate (constant) (m3/s) | Electricity/Heating | Electricity/Cooling | Electricity/Interior Lighting | Electricity/Exterior Lighting | Electricity/Interior Equipment | Electricity/Exterior Equipment | Electricity/Fans | Electricity/Pumps | Electricity/Heat Rejection | Electricity/Humidification | Electricity/Heat Recovery | Electricity/Water Systems | Electricity/Refrigeration | Electricity/Generators | Natural Gas/Heating | Natural Gas/Cooling | Natural Gas/Interior Lighting | Natural Gas/Exterior Lighting | Natural Gas/Interior Equipment | Natural Gas/Exterior Equipment | Natural Gas/Fans | Natural Gas/Pumps | Natural Gas/Heat Rejection | Natural Gas/Humidification | Natural Gas/Heat Recovery | Natural Gas/Water Systems | Natural Gas/Refrigeration | Natural Gas/Generators | Electricity:Facility [J](Hourly)
runs/CZ16/Htl&0&cPVVE&New&Chiller__PumpCtrl/NE-Chiller-CHWPumpCtrl-Full-Msr/instance-out.sql | CZ16 |  | 3872.59 | 1356.51 |  | 0.020212 | 0 | 167101.58 | 125722.95 | 0 | 179632.92 | 0 | 85529.46 | 21958.82 | 18679.89 | 0 | 0 | 0 | 0 | 0 | 140507.2 | 0 | 0 | 0 | 25988.9 | 0 | 0 | 0 | 0 | 0 | 0 | 11672.67 | 0 | 0 | 547967956.2937
runs/CZ16/Htl&0&cPVVE&New&Chiller__PumpCtrl/NE-Chiller-PumpCtrl-Full-Std/instance-out.sql | CZ16 | 1356.51 | 3872.59 |  |  | 0.020212 | 0 | 177328.57 | 125722.95 | 0 | 179632.92 | 0 | 85533.76 | 25002.35 | 18981.19 | 0 | 0 | 0 | 0 | 0 | 139043.31 | 0 | 0 | 0 | 25988.9 | 0 | 0 | 0 | 0 | 0 | 0 | 11733.56 | 0 | 0 | 545895568.7427
runs/CZ15/Htl&0&cPVVE&New&Chiller__PumpCtrl/NE-Chiller-CHWPumpCtrl-Full-Msr/instance-out.sql | CZ15 |  | 4678.63 | 1638.85 |  | 0.024418 | 0 | 308378.55 | 125722.95 | 0 | 179632.92 | 0 | 94833.34 | 30956.82 | 33884.9 | 0 | 0 | 0 | 0 | 0 | 126384.18 | 0 | 0 | 0 | 25988.9 | 0 | 0 | 0 | 0 | 0 | 0 | 9025.39 | 0 | 0 | 683402726.1914
runs/CZ15/Htl&0&cPVVE&New&Chiller__PumpCtrl/NE-Chiller-PumpCtrl-Full-Std/instance-out.sql | CZ15 | 1638.85 | 4678.63 |  |  | 0.024418 | 0 | 382912.15 | 125722.95 | 0 | 179632.92 | 0 | 94837.84 | 36593.43 | 34096.11 | 0 | 0 | 0 | 0 | 0 | 126345.02 | 0 | 0 | 0 | 25988.9 | 0 | 0 | 0 | 0 | 0 | 0 | 9031.55 | 0 | 0 | 712673989.0517
runs/CZ14/Htl&0&cPVVE&New&Chiller__PumpCtrl/NE-Chiller-CHWPumpCtrl-Full-Msr/instance-out.sql | CZ14 |  | 4541.03 | 1590.65 |  | 0.0237 | 0 | 247032.05 | 125722.95 | 0 | 179632.92 | 0 | 86266.02 | 27124.01 | 27417.41 | 0 | 0 | 0 | 0 | 0 | 106898.38 | 0 | 0 | 0 | 25988.9 | 0 | 0 | 0 | 0 | 0 | 0 | 10040.52 | 0 | 0 | 705188573.8392
runs/CZ13/Htl&0&cPVVE&New&Chiller__PumpCtrl/NE-Chiller-CHWPumpCtrl-Full-Msr/instance-out.sql | CZ13 |  | 4521.82 | 1583.92 |  | 0.0236 | 0 | 195080.51 | 125722.95 | 0 | 179632.92 | 0 | 74775.54 | 23804.46 | 25296.84 | 0 | 0 | 0 | 0 | 0 | 112889.15 | 0 | 0 | 0 | 25988.9 | 0 | 0 | 0 | 0 | 0 | 0 | 10563.33 | 0 | 0 | 613110395.4907
runs/CZ14/Htl&0&cPVVE&New&Chiller__PumpCtrl/NE-Chiller-PumpCtrl-Full-Std/instance-out.sql | CZ14 | 1590.65 | 4541.03 |  |  | 0.0237 | 0 | 270749.41 | 125722.95 | 0 | 179632.92 | 0 | 86274.32 | 30550.37 | 27678.25 | 0 | 0 | 0 | 0 | 0 | 106881.05 | 0 | 0 | 0 | 25988.9 | 0 | 0 | 0 | 0 | 0 | 0 | 10008.47 | 0 | 0 | 696725166.2291
runs/CZ13/Htl&0&cPVVE&New&Chiller__PumpCtrl/NE-Chiller-PumpCtrl-Full-Std/instance-out.sql | CZ13 | 1583.92 | 4521.82 |  |  | 0.0236 | 0 | 257903.84 | 125722.95 | 0 | 179632.92 | 0 | 74757.41 | 28081.25 | 25624.14 | 0 | 0 | 0 | 0 | 0 | 112613.94 | 0 | 0 | 0 | 25988.9 | 0 | 0 | 0 | 0 | 0 | 0 | 10534.92 | 0 | 0 | 676485940.1431
runs/CZ12/Htl&0&cPVVE&New&Chiller__PumpCtrl/NE-Chiller-CHWPumpCtrl-Full-Msr/instance-out.sql | CZ12 |  | 4334.04 | 1518.14 |  | 0.02262 | 0 | 157860.14 | 125722.95 | 0 | 179632.92 | 0 | 65352.47 | 21370.7 | 22367.98 | 0 | 0 | 0 | 0 | 0 | 105830.31 | 0 | 0 | 0 | 25988.9 | 0 | 0 | 0 | 0 | 0 | 0 | 11107.26 | 0 | 0 | 549629082.6304
runs/CZ11/Htl&0&cPVVE&New&Chiller__PumpCtrl/NE-Chiller-CHWPumpCtrl-Full-Msr/instance-out.sql | CZ11 |  | 4396.07 | 1539.87 |  | 0.022944 | 0 | 175161.43 | 125722.95 | 0 | 179632.92 | 0 | 72999.17 | 21853.93 | 22994.54 | 0 | 0 | 0 | 0 | 0 | 122213.14 | 0 | 0 | 0 | 25988.9 | 0 | 0 | 0 | 0 | 0 | 0 | 10772.89 | 0 | 0 | 586560541.9579
runs/CZ12/Htl&0&cPVVE&New&Chiller__PumpCtrl/NE-Chiller-PumpCtrl-Full-Std/instance-out.sql | CZ12 | 1518.14 | 4334.04 |  |  | 0.02262 | 0 | 211539.83 | 125722.95 | 0 | 179632.92 | 0 | 65351.18 | 25366.03 | 22778.06 | 0 | 0 | 0 | 0 | 0 | 105754 | 0 | 0 | 0 | 25988.9 | 0 | 0 | 0 | 0 | 0 | 0 | 11096.96 | 0 | 0 | 636203404.3837
runs/CZ11/Htl&0&cPVVE&New&Chiller__PumpCtrl/NE-Chiller-PumpCtrl-Full-Std/instance-out.sql | CZ11 | 1539.87 | 4396.07 |  |  | 0.022944 | 0 | 226967.71 | 125722.95 | 0 | 179632.92 | 0 | 72990.4 | 25815.36 | 23303.4 | 0 | 0 | 0 | 0 | 0 | 121791.8 | 0 | 0 | 0 | 25988.9 | 0 | 0 | 0 | 0 | 0 | 0 | 10763.43 | 0 | 0 | 647966531.0896
runs/CZ10/Htl&0&cPVVE&New&Chiller__PumpCtrl/NE-Chiller-CHWPumpCtrl-Full-Msr/instance-out.sql | CZ10 |  | 4342.93 | 1521.26 |  | 0.022666 | 0 | 185199.94 | 125722.95 | 0 | 179632.92 | 0 | 72472.08 | 24964.76 | 26772.52 | 0 | 0 | 0 | 0 | 0 | 92058.24 | 0 | 0 | 0 | 25988.9 | 0 | 0 | 0 | 0 | 0 | 0 | 10618.45 | 0 | 0 | 535981187.2283
runs/CZ10/Htl&0&cPVVE&New&Chiller__PumpCtrl/NE-Chiller-PumpCtrl-Full-Std/instance-out.sql | CZ10 | 1521.26 | 4342.93 |  |  | 0.022666 | 0 | 249178.1 | 125722.95 | 0 | 179632.92 | 0 | 72376.24 | 29348.24 | 27052.41 | 0 | 0 | 0 | 0 | 0 | 91607.8 | 0 | 0 | 0 | 25988.9 | 0 | 0 | 0 | 0 | 0 | 0 | 10589.37 | 0 | 0 | 622785635.658
runs/CZ09/Htl&0&cPVVE&New&Chiller__PumpCtrl/NE-Chiller-CHWPumpCtrl-Full-Msr/instance-out.sql | CZ09 |  | 3872.42 | 1356.45 |  | 0.020211 | 0 | 171983.59 | 125722.95 | 0 | 179632.92 | 0 | 63567.32 | 24019.24 | 26095.18 | 0 | 0 | 0 | 0 | 0 | 65582.65 | 0 | 0 | 0 | 25988.9 | 0 | 0 | 0 | 0 | 0 | 0 | 10690.75 | 0 | 0 | 449551053.5828
runs/CZ09/Htl&0&cPVVE&New&Chiller__PumpCtrl/NE-Chiller-PumpCtrl-Full-Std/instance-out.sql | CZ09 | 1356.45 | 3872.42 |  |  | 0.020211 | 0 | 225211.53 | 125722.95 | 0 | 179632.92 | 0 | 63533.01 | 27920.73 | 26194.51 | 0 | 0 | 0 | 0 | 0 | 65489.85 | 0 | 0 | 0 | 25988.9 | 0 | 0 | 0 | 0 | 0 | 0 | 10687.59 | 0 | 0 | 535089192.5254
runs/CZ08/Htl&0&cPVVE&New&Chiller__PumpCtrl/NE-Chiller-CHWPumpCtrl-Full-Msr/instance-out.sql | CZ08 |  | 3901.66 | 1366.69 |  | 0.020363 | 0 | 160500.52 | 125722.95 | 0 | 179632.92 | 0 | 58715.74 | 23654.22 | 25693.51 | 0 | 0 | 0 | 0 | 0 | 58945.85 | 0 | 0 | 0 | 25988.9 | 0 | 0 | 0 | 0 | 0 | 0 | 10835.57 | 0 | 0 | 438847636.8055
runs/CZ08/Htl&0&cPVVE&New&Chiller__PumpCtrl/NE-Chiller-PumpCtrl-Full-Std/instance-out.sql | CZ08 | 1366.69 | 3901.66 |  |  | 0.020363 | 0 | 211188.9 | 125722.95 | 0 | 179632.92 | 0 | 58675.46 | 27571.17 | 25808.42 | 0 | 0 | 0 | 0 | 0 | 58901.65 | 0 | 0 | 0 | 25988.9 | 0 | 0 | 0 | 0 | 0 | 0 | 10794.59 | 0 | 0 | 521502247.8263
runs/CZ07/Htl&0&cPVVE&New&Chiller__PumpCtrl/NE-Chiller-CHWPumpCtrl-Full-Msr/instance-out.sql | CZ07 |  | 3686.5 | 1291.32 |  | 0.01924 | 0 | 187715.78 | 125722.95 | 0 | 179632.92 | 0 | 59379.11 | 24385.93 | 25449.14 | 0 | 0 | 0 | 0 | 0 | 49679.86 | 0 | 0 | 0 | 25988.9 | 0 | 0 | 0 | 0 | 0 | 0 | 10925.34 | 0 | 0 | 537187993.653
runs/CZ07/Htl&0&cPVVE&New&Chiller__PumpCtrl/NE-Chiller-PumpCtrl-Full-Std/instance-out.sql | CZ07 | 1291.32 | 3686.5 |  |  | 0.01924 | 0 | 201694.49 | 125722.95 | 0 | 179632.92 | 0 | 59367.33 | 27188.35 | 25533.75 | 0 | 0 | 0 | 0 | 0 | 50064.89 | 0 | 0 | 0 | 25988.9 | 0 | 0 | 0 | 0 | 0 | 0 | 10840.41 | 0 | 0 | 538471669.4831
runs/CZ06/Htl&0&cPVVE&New&Chiller__PumpCtrl/NE-Chiller-CHWPumpCtrl-Full-Msr/instance-out.sql | CZ06 |  | 3508.11 | 1228.83 |  | 0.018309 | 0 | 161701.9 | 125722.95 | 0 | 179632.92 | 0 | 49154.93 | 21924.24 | 23209.18 | 0 | 0 | 0 | 0 | 0 | 27445.06 | 0 | 0 | 0 | 25988.9 | 0 | 0 | 0 | 0 | 0 | 0 | 10970.72 | 0 | 0 | 443121999.106
runs/CZ05/Htl&0&cPVVE&New&Chiller__PumpCtrl/NE-Chiller-CHWPumpCtrl-Full-Msr/instance-out.sql | CZ05 |  | 3309.58 | 1159.29 |  | 0.017273 | 0 | 92667.87 | 125722.95 | 0 | 179632.92 | 0 | 41583.21 | 13746.97 | 14169.02 | 0 | 0 | 0 | 0 | 0 | 43288.74 | 0 | 0 | 0 | 25988.9 | 0 | 0 | 0 | 0 | 0 | 0 | 11782.85 | 0 | 0 | 388712520.0002
runs/CZ06/Htl&0&cPVVE&New&Chiller__PumpCtrl/NE-Chiller-PumpCtrl-Full-Std/instance-out.sql | CZ06 | 1228.83 | 3508.11 |  |  | 0.018309 | 0 | 173183.75 | 125722.95 | 0 | 179632.92 | 0 | 49156.69 | 24801.75 | 23284.27 | 0 | 0 | 0 | 0 | 0 | 27627.14 | 0 | 0 | 0 | 25988.9 | 0 | 0 | 0 | 0 | 0 | 0 | 10966.54 | 0 | 0 | 462171163.308
runs/CZ05/Htl&0&cPVVE&New&Chiller__PumpCtrl/NE-Chiller-PumpCtrl-Full-Std/instance-out.sql | CZ05 | 1159.29 | 3309.58 |  |  | 0.017273 | 0 | 98000.93 | 125722.95 | 0 | 179632.92 | 0 | 41582.08 | 15770.53 | 14307.86 | 0 | 0 | 0 | 0 | 0 | 43477.22 | 0 | 0 | 0 | 25988.9 | 0 | 0 | 0 | 0 | 0 | 0 | 11807.17 | 0 | 0 | 400161779.1464
runs/CZ04/Htl&0&cPVVE&New&Chiller__PumpCtrl/NE-Chiller-CHWPumpCtrl-Full-Msr/instance-out.sql | CZ04 |  | 3836.12 | 1343.73 |  | 0.020021 | 0 | 114010.17 | 125722.95 | 0 | 179632.92 | 0 | 50331.89 | 17439.07 | 18719.83 | 0 | 0 | 0 | 0 | 0 | 59981.93 | 0 | 0 | 0 | 25988.9 | 0 | 0 | 0 | 0 | 0 | 0 | 11512.23 | 0 | 0 | 508962401.733
runs/CZ04/Htl&0&cPVVE&New&Chiller__PumpCtrl/NE-Chiller-PumpCtrl-Full-Std/instance-out.sql | CZ04 | 1343.73 | 3836.12 |  |  | 0.020021 | 0 | 144273.88 | 125722.95 | 0 | 179632.92 | 0 | 50318.29 | 20536.58 | 18905.22 | 0 | 0 | 0 | 0 | 0 | 59922.33 | 0 | 0 | 0 | 25988.9 | 0 | 0 | 0 | 0 | 0 | 0 | 11484.59 | 0 | 0 | 552095033.5644
runs/CZ03/Htl&0&cPVVE&New&Chiller__PumpCtrl/NE-Chiller-CHWPumpCtrl-Full-Msr/instance-out.sql | CZ03 |  | 3567.31 | 1249.57 |  | 0.018618 | 0 | 83588.33 | 125722.95 | 0 | 179632.92 | 0 | 38092.68 | 13797.3 | 14680.47 | 0 | 0 | 0 | 0 | 0 | 39558.03 | 0 | 0 | 0 | 25988.9 | 0 | 0 | 0 | 0 | 0 | 0 | 11857.17 | 0 | 0 | 467593367.7536
runs/CZ03/Htl&0&cPVVE&New&Chiller__PumpCtrl/NE-Chiller-PumpCtrl-Full-Std/instance-out.sql | CZ03 | 1249.57 | 3567.31 |  |  | 0.018618 | 0 | 90354.16 | 125722.95 | 0 | 179632.92 | 0 | 38096.21 | 16090.93 | 14811.85 | 0 | 0 | 0 | 0 | 0 | 39621.19 | 0 | 0 | 0 | 25988.9 | 0 | 0 | 0 | 0 | 0 | 0 | 11781.22 | 0 | 0 | 481338408.3799
runs/CZ02/Htl&0&cPVVE&New&Chiller__PumpCtrl/NE-Chiller-CHWPumpCtrl-Full-Msr/instance-out.sql | CZ02 |  | 3783.79 | 1325.4 |  | 0.019748 | 0 | 99435.6 | 125722.95 | 0 | 179632.92 | 0 | 48995.6 | 15332.69 | 15712.94 | 0 | 0 | 0 | 0 | 0 | 75972.73 | 0 | 0 | 0 | 25988.9 | 0 | 0 | 0 | 0 | 0 | 0 | 11862.59 | 0 | 0 | 471315139.835
runs/CZ02/Htl&0&cPVVE&New&Chiller__PumpCtrl/NE-Chiller-PumpCtrl-Full-Std/instance-out.sql | CZ02 | 1325.4 | 3783.79 |  |  | 0.019748 | 0 | 122942.73 | 125722.95 | 0 | 179632.92 | 0 | 48978.1 | 17993.41 | 15933.01 | 0 | 0 | 0 | 0 | 0 | 75658.15 | 0 | 0 | 0 | 25988.9 | 0 | 0 | 0 | 0 | 0 | 0 | 11832.92 | 0 | 0 | 539537028.8558
runs/CZ01/Htl&0&cPVVE&New&Chiller__PumpCtrl/NE-Chiller-PumpCtrl-Full-Std/instance-out.sql | CZ01 | 1015.09 | 2897.91 |  |  | 0.015125 | 0 | 21744.45 | 125722.95 | 0 | 179632.92 | 0 | 37639.49 | 3347.89 | 2769.64 | 0 | 0 | 0 | 0 | 0 | 82492.23 | 0 | 0 | 0 | 25988.9 | 0 | 0 | 0 | 0 | 0 | 0 | 12885.23 | 0 | 0 | 335013837.4438
runs/CZ01/Htl&0&cPVVE&New&Chiller__PumpCtrl/NE-Chiller-CHWPumpCtrl-Full-Msr/instance-out.sql | CZ01 |  | 2897.91 | 1015.09 |  | 0.015125 | 0 | 20274.69 | 125722.95 | 0 | 179632.92 | 0 | 37639.3 | 2783.3 | 2673.61 | 0 | 0 | 0 | 0 | 0 | 82545.79 | 0 | 0 | 0 | 25988.9 | 0 | 0 | 0 | 0 | 0 | 0 | 12862.43 | 0 | 0 | 331924549.5233